## ld2320_lubwgw_par_verfahr
UIS_PARAMETER_NR | PAR_LANGBEZ | PAR_KURZBEZ | UIS_VERFAHREN_NR | VERF_LANGBEZ
4 | Temperatur | T | 10 | Elektrometrie
5 | Färbung, qualitativ | Färbung | 37 | Sensorik-Organoleptik
6 | Spektraler Absorptionskoeffizient bei 436nm | SAK-436 | 38 | Photometrie
7 | Trübung, qualitativ | Tr.qual | 37 | Sensorik-Organoleptik
8 | Trübung, quantitativ | Tr.quant | 33 | Nephelometrie / Turbimetrie
8 | Trübung, quantitativ | Tr.quant | 38 | Photometrie
8 | Trübung, quantitativ | Tr.quant | 40 | UV-Spektroskopie
9 | Geruch, qualitativ | Geruch | 37 | Sensorik-Organoleptik
10 | Geruchsschwellenwert | GSW | 37 | Sensorik-Organoleptik
11 | Geschmack | Geschmack | 37 | Sensorik-Organoleptik
12 | Bodensatz, qualitativ | Bodensatz | 37 | Sensorik-Organoleptik
13 | Redox-Spannung | E | 10 | Elektrometrie
13 | Redox-Spannung | E | 56 | Redoxpotentialmessung
14 | Elektrische Leitfähigkeit bei ...Grad Celsius | LF | 10 | Elektrometrie
14 | Elektrische Leitfähigkeit bei ...Grad Celsius | LF | 67 | Leitfaehigkeitsbestimmung mit Elektrode
14 | Elektrische Leitfähigkeit bei ...Grad Celsius | LF | 72 | Komparatormethode
15 | pH-Wert bei ...Grad Celsius | pH | 10 | Elektrometrie
15 | pH-Wert bei ...Grad Celsius | pH | 36 | Potentiometrie, ionensensitive Elektrode
15 | pH-Wert bei ...Grad Celsius | pH | 66 | pH-Bestimmung mit Handgeraet
16 | pH-Wert nach CaCO3-Sättigung bei ...Grad Celsius | pHSätt | 10 | Elektrometrie
16 | pH-Wert nach CaCO3-Sättigung bei ...Grad Celsius | pHSätt | 36 | Potentiometrie, ionensensitive Elektrode
16 | pH-Wert nach CaCO3-Sättigung bei ...Grad Celsius | pHSätt | 3 | berechnet nach Vorschrift
16 | pH-Wert nach CaCO3-Sättigung bei ...Grad Celsius | pHSätt | 66 | pH-Bestimmung mit Handgeraet
18 | Spektraler Absorptionskoeffizient bei 254 nm | SAK-254 | 38 | Photometrie
18 | Spektraler Absorptionskoeffizient bei 254 nm | SAK-254 | 40 | UV-Spektroskopie
19 | Natrium | Na | 13 | AAS-Flammentechnik
19 | Natrium | Na | 1 | Atomabsorptionsspektrometrie (AAS)
19 | Natrium | Na | 23 | Ionenchromatographie
19 | Natrium | Na | 24 | ICP
19 | Natrium | Na | 25 | ICP mit Massenspektrometrie (ICP/MS)
19 | Natrium | Na | 2 | Atomemissionsspektroskopie (AES)
19 | Natrium | Na | 36 | Potentiometrie, ionensensitive Elektrode
19 | Natrium | Na | 89 | IC mit Leitfaehigkeitsdetektor
20 | Kalium | K | 13 | AAS-Flammentechnik
20 | Kalium | K | 1 | Atomabsorptionsspektrometrie (AAS)
20 | Kalium | K | 23 | Ionenchromatographie
20 | Kalium | K | 24 | ICP
20 | Kalium | K | 25 | ICP mit Massenspektrometrie (ICP/MS)
20 | Kalium | K | 2 | Atomemissionsspektroskopie (AES)
20 | Kalium | K | 89 | IC mit Leitfaehigkeitsdetektor
21 | Calcium | Ca | 13 | AAS-Flammentechnik
21 | Calcium | Ca | 1 | Atomabsorptionsspektrometrie (AAS)
21 | Calcium | Ca | 23 | Ionenchromatographie
21 | Calcium | Ca | 24 | ICP
21 | Calcium | Ca | 25 | ICP mit Massenspektrometrie (ICP/MS)
21 | Calcium | Ca | 27 | Titrimetrie-Massanalytik
21 | Calcium | Ca | 2 | Atomemissionsspektroskopie (AES)
21 | Calcium | Ca | 36 | Potentiometrie, ionensensitive Elektrode
21 | Calcium | Ca | 89 | IC mit Leitfaehigkeitsdetektor
22 | Magnesium | Mg | 13 | AAS-Flammentechnik
22 | Magnesium | Mg | 1 | Atomabsorptionsspektrometrie (AAS)
22 | Magnesium | Mg | 23 | Ionenchromatographie
22 | Magnesium | Mg | 24 | ICP
22 | Magnesium | Mg | 25 | ICP mit Massenspektrometrie (ICP/MS)
22 | Magnesium | Mg | 27 | Titrimetrie-Massanalytik
22 | Magnesium | Mg | 36 | Potentiometrie, ionensensitive Elektrode
22 | Magnesium | Mg | 3 | berechnet nach Vorschrift
22 | Magnesium | Mg | 89 | IC mit Leitfaehigkeitsdetektor
23 | Summe Erdalkalien (Gesamthärte) | GH | 13 | AAS-Flammentechnik
23 | Summe Erdalkalien (Gesamthärte) | GH | 27 | Titrimetrie-Massanalytik
23 | Summe Erdalkalien (Gesamthärte) | GH | 36 | Potentiometrie, ionensensitive Elektrode
23 | Summe Erdalkalien (Gesamthärte) | GH | 3 | berechnet nach Vorschrift
25 | Barium | Ba | 13 | AAS-Flammentechnik
25 | Barium | Ba | 1 | Atomabsorptionsspektrometrie (AAS)
25 | Barium | Ba | 20 | AAS-Graphitrohrtechnik
25 | Barium | Ba | 24 | ICP
25 | Barium | Ba | 25 | ICP mit Massenspektrometrie (ICP/MS)
25 | Barium | Ba | 27 | Titrimetrie-Massanalytik
25 | Barium | Ba | 35 | Polarographie
26 | Aluminium | Al | 13 | AAS-Flammentechnik
26 | Aluminium | Al | 1 | Atomabsorptionsspektrometrie (AAS)
26 | Aluminium | Al | 20 | AAS-Graphitrohrtechnik
26 | Aluminium | Al | 24 | ICP
26 | Aluminium | Al | 25 | ICP mit Massenspektrometrie (ICP/MS)
26 | Aluminium | Al | 27 | Titrimetrie-Massanalytik
26 | Aluminium | Al | 38 | Photometrie
27 | Blei | Pb | 13 | AAS-Flammentechnik
27 | Blei | Pb | 1 | Atomabsorptionsspektrometrie (AAS)
27 | Blei | Pb | 20 | AAS-Graphitrohrtechnik
27 | Blei | Pb | 24 | ICP
27 | Blei | Pb | 25 | ICP mit Massenspektrometrie (ICP/MS)
27 | Blei | Pb | 35 | Polarographie
28 | Arsen | As | 13 | AAS-Flammentechnik
28 | Arsen | As | 1 | Atomabsorptionsspektrometrie (AAS)
28 | Arsen | As | 20 | AAS-Graphitrohrtechnik
28 | Arsen | As | 22 | AAS-Hydridtechnik
28 | Arsen | As | 24 | ICP
28 | Arsen | As | 25 | ICP mit Massenspektrometrie (ICP/MS)
28 | Arsen | As | 35 | Polarographie
29 | Antimon | Sb | 1 | Atomabsorptionsspektrometrie (AAS)
29 | Antimon | Sb | 20 | AAS-Graphitrohrtechnik
29 | Antimon | Sb | 22 | AAS-Hydridtechnik
29 | Antimon | Sb | 24 | ICP
29 | Antimon | Sb | 25 | ICP mit Massenspektrometrie (ICP/MS)
29 | Antimon | Sb | 35 | Polarographie
30 | Chrom | Cr | 13 | AAS-Flammentechnik
30 | Chrom | Cr | 1 | Atomabsorptionsspektrometrie (AAS)
30 | Chrom | Cr | 20 | AAS-Graphitrohrtechnik
30 | Chrom | Cr | 24 | ICP
30 | Chrom | Cr | 25 | ICP mit Massenspektrometrie (ICP/MS)
30 | Chrom | Cr | 35 | Polarographie
31 | Chrom-III | CrIII | 35 | Polarographie
31 | Chrom-III | CrIII | 3 | berechnet nach Vorschrift
32 | Chrom-VI | CrVI | 35 | Polarographie
32 | Chrom-VI | CrVI | 3 | berechnet nach Vorschrift
33 | Kupfer | Cu | 13 | AAS-Flammentechnik
33 | Kupfer | Cu | 1 | Atomabsorptionsspektrometrie (AAS)
33 | Kupfer | Cu | 20 | AAS-Graphitrohrtechnik
33 | Kupfer | Cu | 24 | ICP
33 | Kupfer | Cu | 25 | ICP mit Massenspektrometrie (ICP/MS)
33 | Kupfer | Cu | 35 | Polarographie
34 | Silber | Ag | 13 | AAS-Flammentechnik
34 | Silber | Ag | 1 | Atomabsorptionsspektrometrie (AAS)
34 | Silber | Ag | 20 | AAS-Graphitrohrtechnik
34 | Silber | Ag | 24 | ICP
34 | Silber | Ag | 25 | ICP mit Massenspektrometrie (ICP/MS)
34 | Silber | Ag | 35 | Polarographie
35 | Zink | Zn | 13 | AAS-Flammentechnik
35 | Zink | Zn | 1 | Atomabsorptionsspektrometrie (AAS)
35 | Zink | Zn | 20 | AAS-Graphitrohrtechnik
35 | Zink | Zn | 24 | ICP
35 | Zink | Zn | 25 | ICP mit Massenspektrometrie (ICP/MS)
35 | Zink | Zn | 35 | Polarographie
36 | Cadmium | Cd | 13 | AAS-Flammentechnik
36 | Cadmium | Cd | 1 | Atomabsorptionsspektrometrie (AAS)
36 | Cadmium | Cd | 20 | AAS-Graphitrohrtechnik
36 | Cadmium | Cd | 24 | ICP
36 | Cadmium | Cd | 25 | ICP mit Massenspektrometrie (ICP/MS)
36 | Cadmium | Cd | 35 | Polarographie
37 | Quecksilber | Hg | 1 | Atomabsorptionsspektrometrie (AAS)
37 | Quecksilber | Hg | 20 | AAS-Graphitrohrtechnik
37 | Quecksilber | Hg | 22 | AAS-Hydridtechnik
37 | Quecksilber | Hg | 24 | ICP
37 | Quecksilber | Hg | 25 | ICP mit Massenspektrometrie (ICP/MS)
37 | Quecksilber | Hg | 35 | Polarographie
38 | Thallium | Tl | 1 | Atomabsorptionsspektrometrie (AAS)
38 | Thallium | Tl | 20 | AAS-Graphitrohrtechnik
38 | Thallium | Tl | 24 | ICP
38 | Thallium | Tl | 25 | ICP mit Massenspektrometrie (ICP/MS)
38 | Thallium | Tl | 35 | Polarographie
39 | Mangan | Mn | 13 | AAS-Flammentechnik
39 | Mangan | Mn | 1 | Atomabsorptionsspektrometrie (AAS)
39 | Mangan | Mn | 20 | AAS-Graphitrohrtechnik
39 | Mangan | Mn | 24 | ICP
39 | Mangan | Mn | 25 | ICP mit Massenspektrometrie (ICP/MS)
39 | Mangan | Mn | 38 | Photometrie
40 | Eisen | Fe | 13 | AAS-Flammentechnik
40 | Eisen | Fe | 1 | Atomabsorptionsspektrometrie (AAS)
40 | Eisen | Fe | 20 | AAS-Graphitrohrtechnik
40 | Eisen | Fe | 24 | ICP
40 | Eisen | Fe | 25 | ICP mit Massenspektrometrie (ICP/MS)
40 | Eisen | Fe | 2 | Atomemissionsspektroskopie (AES)
40 | Eisen | Fe | 38 | Photometrie
41 | Cobalt | Co | 1 | Atomabsorptionsspektrometrie (AAS)
41 | Cobalt | Co | 20 | AAS-Graphitrohrtechnik
41 | Cobalt | Co | 24 | ICP
41 | Cobalt | Co | 25 | ICP mit Massenspektrometrie (ICP/MS)
41 | Cobalt | Co | 35 | Polarographie
42 | Nickel | Ni | 13 | AAS-Flammentechnik
42 | Nickel | Ni | 1 | Atomabsorptionsspektrometrie (AAS)
42 | Nickel | Ni | 20 | AAS-Graphitrohrtechnik
42 | Nickel | Ni | 24 | ICP
42 | Nickel | Ni | 25 | ICP mit Massenspektrometrie (ICP/MS)
42 | Nickel | Ni | 35 | Polarographie
43 | Bor | B | 20 | AAS-Graphitrohrtechnik
43 | Bor | B | 24 | ICP
43 | Bor | B | 25 | ICP mit Massenspektrometrie (ICP/MS)
43 | Bor | B | 27 | Titrimetrie-Massanalytik
43 | Bor | B | 38 | Photometrie
44 | Silikat | SiO2 | 20 | AAS-Graphitrohrtechnik
44 | Silikat | SiO2 | 24 | ICP
44 | Silikat | SiO2 | 2 | Atomemissionsspektroskopie (AES)
44 | Silikat | SiO2 | 38 | Photometrie
44 | Silikat | SiO2 | 89 | IC mit Leitfaehigkeitsdetektor
45 | Selen | Se | 13 | AAS-Flammentechnik
45 | Selen | Se | 1 | Atomabsorptionsspektrometrie (AAS)
45 | Selen | Se | 20 | AAS-Graphitrohrtechnik
45 | Selen | Se | 22 | AAS-Hydridtechnik
45 | Selen | Se | 24 | ICP
45 | Selen | Se | 25 | ICP mit Massenspektrometrie (ICP/MS)
45 | Selen | Se | 35 | Polarographie
46 | Cyanid, gesamt | CN ges | 117 | Fließinjektionsanalyse mit photmetrischer Detektion
46 | Cyanid, gesamt | CN ges | 23 | Ionenchromatographie
46 | Cyanid, gesamt | CN ges | 27 | Titrimetrie-Massanalytik
46 | Cyanid, gesamt | CN ges | 35 | Polarographie
46 | Cyanid, gesamt | CN ges | 36 | Potentiometrie, ionensensitive Elektrode
46 | Cyanid, gesamt | CN ges | 38 | Photometrie
47 | Nitrat | NO3 | 117 | Fließinjektionsanalyse mit photmetrischer Detektion
47 | Nitrat | NO3 | 23 | Ionenchromatographie
47 | Nitrat | NO3 | 38 | Photometrie
47 | Nitrat | NO3 | 40 | UV-Spektroskopie
47 | Nitrat | NO3 | 88 | IC mit UV-Detektor
47 | Nitrat | NO3 | 89 | IC mit Leitfaehigkeitsdetektor
48 | Nitrit | NO2- | 117 | Fließinjektionsanalyse mit photmetrischer Detektion
48 | Nitrit | NO2- | 23 | Ionenchromatographie
48 | Nitrit | NO2- | 38 | Photometrie
48 | Nitrit | NO2- | 89 | IC mit Leitfaehigkeitsdetektor
49 | Ammonium | NH4 | 117 | Fließinjektionsanalyse mit photmetrischer Detektion
49 | Ammonium | NH4 | 23 | Ionenchromatographie
49 | Ammonium | NH4 | 27 | Titrimetrie-Massanalytik
49 | Ammonium | NH4 | 38 | Photometrie
49 | Ammonium | NH4 | 71 | Titriermethode
50 | Phosphat, gesamt | PO4ges | 38 | Photometrie
51 | Ortho-Phosphat | PO4 | 23 | Ionenchromatographie
51 | Ortho-Phosphat | PO4 | 24 | ICP
51 | Ortho-Phosphat | PO4 | 38 | Photometrie
51 | Ortho-Phosphat | PO4 | 89 | IC mit Leitfaehigkeitsdetektor
53 | Sauerstoff | O2 | 10 | Elektrometrie
53 | Sauerstoff | O2 | 27 | Titrimetrie-Massanalytik
53 | Sauerstoff | O2 | 36 | Potentiometrie, ionensensitive Elektrode
53 | Sauerstoff | O2 | 38 | Photometrie
53 | Sauerstoff | O2 | 68 | Sauerstoffbestimmung mit Elektrode
53 | Sauerstoff | O2 | 69 | Sauerstoffbestimmung nach Winkler
54 | Schwefelwasserstoff | H2S | 38 | Photometrie
55 | Sulfat | SO4 | 14 | Gravimetrie
55 | Sulfat | SO4 | 23 | Ionenchromatographie
55 | Sulfat | SO4 | 24 | ICP
55 | Sulfat | SO4 | 27 | Titrimetrie-Massanalytik
55 | Sulfat | SO4 | 38 | Photometrie
55 | Sulfat | SO4 | 89 | IC mit Leitfaehigkeitsdetektor
56 | Fluorid | F | 10 | Elektrometrie
56 | Fluorid | F | 23 | Ionenchromatographie
56 | Fluorid | F | 36 | Potentiometrie, ionensensitive Elektrode
56 | Fluorid | F | 38 | Photometrie
56 | Fluorid | F | 89 | IC mit Leitfaehigkeitsdetektor
57 | Chlorid | Cl | 10 | Elektrometrie
57 | Chlorid | Cl | 117 | Fließinjektionsanalyse mit photmetrischer Detektion
57 | Chlorid | Cl | 118 | Fließinjektionsanalyse mit potentiometrischer Detektion
57 | Chlorid | Cl | 23 | Ionenchromatographie
57 | Chlorid | Cl | 27 | Titrimetrie-Massanalytik
57 | Chlorid | Cl | 36 | Potentiometrie, ionensensitive Elektrode
57 | Chlorid | Cl | 38 | Photometrie
57 | Chlorid | Cl | 44 | Coulometrie
57 | Chlorid | Cl | 89 | IC mit Leitfaehigkeitsdetektor
61 | Kohlenstoff, gesamt anorganisch | TIC | 34 | TOC/DOC-Bestimmung durch thermische Oxidation
61 | Kohlenstoff, gesamt anorganisch | TIC | 41 | TOC/DOC-Bestimmung durch UV-Oxidation
61 | Kohlenstoff, gesamt anorganisch | TIC | 78 | TOC/DOC-Bestimmung durch chemische Oxidation
62 | Säurekapazität bis pH 4,3 bei ...Grad Celsius | KS 4,3 | 10 | Elektrometrie
62 | Säurekapazität bis pH 4,3 bei ...Grad Celsius | KS 4,3 | 27 | Titrimetrie-Massanalytik
62 | Säurekapazität bis pH 4,3 bei ...Grad Celsius | KS 4,3 | 36 | Potentiometrie, ionensensitive Elektrode
62 | Säurekapazität bis pH 4,3 bei ...Grad Celsius | KS 4,3 | 71 | Titriermethode
63 | Säurekapazität bis pH 8,2 bei ...Grad Celsius | KS 8,2 | 27 | Titrimetrie-Massanalytik
64 | Basekapazität bis pH 4,3 bei ...Grad Celsius | KB 4,3 | 27 | Titrimetrie-Massanalytik
65 | Basekapazität bis pH 8,2 bei ...Grad Celsius | KB 8,2 | 27 | Titrimetrie-Massanalytik
65 | Basekapazität bis pH 8,2 bei ...Grad Celsius | KB 8,2 | 36 | Potentiometrie, ionensensitive Elektrode
65 | Basekapazität bis pH 8,2 bei ...Grad Celsius | KB 8,2 | 71 | Titriermethode
68 | DOC (Kohlenstoff, gelöster organischer) | DOC | 34 | TOC/DOC-Bestimmung durch thermische Oxidation
68 | DOC (Kohlenstoff, gelöster organischer) | DOC | 39 | IR-Spektroskopie
68 | DOC (Kohlenstoff, gelöster organischer) | DOC | 41 | TOC/DOC-Bestimmung durch UV-Oxidation
68 | DOC (Kohlenstoff, gelöster organischer) | DOC | 78 | TOC/DOC-Bestimmung durch chemische Oxidation
69 | AOX (adsorbierbare organisch gebundene Halogene) | AOX | 10 | Elektrometrie
69 | AOX (adsorbierbare organisch gebundene Halogene) | AOX | 27 | Titrimetrie-Massanalytik
69 | AOX (adsorbierbare organisch gebundene Halogene) | AOX | 34 | TOC/DOC-Bestimmung durch thermische Oxidation
69 | AOX (adsorbierbare organisch gebundene Halogene) | AOX | 36 | Potentiometrie, ionensensitive Elektrode
69 | AOX (adsorbierbare organisch gebundene Halogene) | AOX | 44 | Coulometrie
70 | POX (flüchtige organisch gebundene Halogene) | POX | 44 | Coulometrie
71 | KMnO4-Verbrauch [als mg/l KMnO4] | KMnO4 | 27 | Titrimetrie-Massanalytik
72 | Permanganat-Index (Oxidierbarkeit) [als mg/l O2] | KMnO4Ind | 27 | Titrimetrie-Massanalytik
74 | Kohlenwasserstoffe, gelöst u. emulgiert (Mineralö-KW) | KW gel | 16 | Gaschromatographie
74 | Kohlenwasserstoffe, gelöst u. emulgiert (Mineralö-KW) | KW gel | 17 | GC mit FID (Flammenionisationsdetektor)
74 | Kohlenwasserstoffe, gelöst u. emulgiert (Mineralö-KW) | KW gel | 38 | Photometrie
74 | Kohlenwasserstoffe, gelöst u. emulgiert (Mineralö-KW) | KW gel | 39 | IR-Spektroskopie
74 | Kohlenwasserstoffe, gelöst u. emulgiert (Mineralö-KW) | KW gel | 80 | DIN DEV H18
75 | Phenolindex | Phenol-I | 38 | Photometrie
76 | MBAS (anionische Tenside) | MBAS | 27 | Titrimetrie-Massanalytik
76 | MBAS (anionische Tenside) | MBAS | 38 | Photometrie
78 | BiAS (nichtionische Tenside) | BiAS | 14 | Gravimetrie
78 | BiAS (nichtionische Tenside) | BiAS | 27 | Titrimetrie-Massanalytik
78 | BiAS (nichtionische Tenside) | BiAS | 36 | Potentiometrie, ionensensitive Elektrode
78 | BiAS (nichtionische Tenside) | BiAS | 38 | Photometrie
85 | Dichlormethan | DCM | 16 | Gaschromatographie
85 | Dichlormethan | DCM | 17 | GC mit FID (Flammenionisationsdetektor)
85 | Dichlormethan | DCM | 18 | GC mit ECD (electron capture detector)
85 | Dichlormethan | DCM | 19 | GC mit Massenspektrometer
85 | Dichlormethan | DCM | 5 | Dampfraum-Gaschromatographie (headspace)
85 | Dichlormethan | DCM | 90 | GC mit FID und ECD-Detektor parallel
85 | Dichlormethan | DCM | 95 | GC mit massenselektivem Detektor
86 | Trichlormethan (Chloroform) | TCM | 16 | Gaschromatographie
86 | Trichlormethan (Chloroform) | TCM | 18 | GC mit ECD (electron capture detector)
86 | Trichlormethan (Chloroform) | TCM | 19 | GC mit Massenspektrometer
86 | Trichlormethan (Chloroform) | TCM | 5 | Dampfraum-Gaschromatographie (headspace)
86 | Trichlormethan (Chloroform) | TCM | 90 | GC mit FID und ECD-Detektor parallel
86 | Trichlormethan (Chloroform) | TCM | 95 | GC mit massenselektivem Detektor
87 | Tetrachlormethan (Tetrachlorkohlenstoff) | Tetra | 16 | Gaschromatographie
87 | Tetrachlormethan (Tetrachlorkohlenstoff) | Tetra | 18 | GC mit ECD (electron capture detector)
87 | Tetrachlormethan (Tetrachlorkohlenstoff) | Tetra | 19 | GC mit Massenspektrometer
87 | Tetrachlormethan (Tetrachlorkohlenstoff) | Tetra | 5 | Dampfraum-Gaschromatographie (headspace)
87 | Tetrachlormethan (Tetrachlorkohlenstoff) | Tetra | 90 | GC mit FID und ECD-Detektor parallel
87 | Tetrachlormethan (Tetrachlorkohlenstoff) | Tetra | 95 | GC mit massenselektivem Detektor
88 | 1,1,1-Trichlorethan | 111TCE | 16 | Gaschromatographie
88 | 1,1,1-Trichlorethan | 111TCE | 18 | GC mit ECD (electron capture detector)
88 | 1,1,1-Trichlorethan | 111TCE | 19 | GC mit Massenspektrometer
88 | 1,1,1-Trichlorethan | 111TCE | 5 | Dampfraum-Gaschromatographie (headspace)
88 | 1,1,1-Trichlorethan | 111TCE | 90 | GC mit FID und ECD-Detektor parallel
88 | 1,1,1-Trichlorethan | 111TCE | 95 | GC mit massenselektivem Detektor
89 | cis-1,2-Dichlorethen | c-1,2DCE | 16 | Gaschromatographie
89 | cis-1,2-Dichlorethen | c-1,2DCE | 17 | GC mit FID (Flammenionisationsdetektor)
89 | cis-1,2-Dichlorethen | c-1,2DCE | 18 | GC mit ECD (electron capture detector)
89 | cis-1,2-Dichlorethen | c-1,2DCE | 19 | GC mit Massenspektrometer
89 | cis-1,2-Dichlorethen | c-1,2DCE | 5 | Dampfraum-Gaschromatographie (headspace)
89 | cis-1,2-Dichlorethen | c-1,2DCE | 90 | GC mit FID und ECD-Detektor parallel
89 | cis-1,2-Dichlorethen | c-1,2DCE | 95 | GC mit massenselektivem Detektor
90 | trans-1,2-Dichlorethen | t-1,2DCE | 16 | Gaschromatographie
90 | trans-1,2-Dichlorethen | t-1,2DCE | 18 | GC mit ECD (electron capture detector)
90 | trans-1,2-Dichlorethen | t-1,2DCE | 19 | GC mit Massenspektrometer
90 | trans-1,2-Dichlorethen | t-1,2DCE | 5 | Dampfraum-Gaschromatographie (headspace)
90 | trans-1,2-Dichlorethen | t-1,2DCE | 90 | GC mit FID und ECD-Detektor parallel
91 | Trichlorethen (Tri) | Tri | 16 | Gaschromatographie
91 | Trichlorethen (Tri) | Tri | 18 | GC mit ECD (electron capture detector)
91 | Trichlorethen (Tri) | Tri | 19 | GC mit Massenspektrometer
91 | Trichlorethen (Tri) | Tri | 5 | Dampfraum-Gaschromatographie (headspace)
91 | Trichlorethen (Tri) | Tri | 90 | GC mit FID und ECD-Detektor parallel
91 | Trichlorethen (Tri) | Tri | 95 | GC mit massenselektivem Detektor
92 | Tetrachlorethen (Per) | Per | 16 | Gaschromatographie
92 | Tetrachlorethen (Per) | Per | 18 | GC mit ECD (electron capture detector)
92 | Tetrachlorethen (Per) | Per | 19 | GC mit Massenspektrometer
92 | Tetrachlorethen (Per) | Per | 5 | Dampfraum-Gaschromatographie (headspace)
92 | Tetrachlorethen (Per) | Per | 90 | GC mit FID und ECD-Detektor parallel
92 | Tetrachlorethen (Per) | Per | 95 | GC mit massenselektivem Detektor
93 | Summe PAK nach TrinkwV 1990 | PAK-alt | 16 | Gaschromatographie
93 | Summe PAK nach TrinkwV 1990 | PAK-alt | 19 | GC mit Massenspektrometer
93 | Summe PAK nach TrinkwV 1990 | PAK-alt | 21 | HPLC; Hochdruckfluessigkeitchromatographie
93 | Summe PAK nach TrinkwV 1990 | PAK-alt | 3 | berechnet nach Vorschrift
93 | Summe PAK nach TrinkwV 1990 | PAK-alt | 6 | Duennschichtchromatographie
93 | Summe PAK nach TrinkwV 1990 | PAK-alt | 81 | Hochleistungsduennschichtchromatographie (HPTLC)
93 | Summe PAK nach TrinkwV 1990 | PAK-alt | 85 | HPLC mit Fluoreszenzdetektor
94 | Fluoranthen | Flu | 16 | Gaschromatographie
94 | Fluoranthen | Flu | 17 | GC mit FID (Flammenionisationsdetektor)
94 | Fluoranthen | Flu | 19 | GC mit Massenspektrometer
94 | Fluoranthen | Flu | 21 | HPLC; Hochdruckfluessigkeitchromatographie
94 | Fluoranthen | Flu | 6 | Duennschichtchromatographie
94 | Fluoranthen | Flu | 81 | Hochleistungsduennschichtchromatographie (HPTLC)
94 | Fluoranthen | Flu | 85 | HPLC mit Fluoreszenzdetektor
94 | Fluoranthen | Flu | 95 | GC mit massenselektivem Detektor
95 | Benzo(b)fluoranthen | Bz(b)flu | 16 | Gaschromatographie
95 | Benzo(b)fluoranthen | Bz(b)flu | 17 | GC mit FID (Flammenionisationsdetektor)
95 | Benzo(b)fluoranthen | Bz(b)flu | 19 | GC mit Massenspektrometer
95 | Benzo(b)fluoranthen | Bz(b)flu | 21 | HPLC; Hochdruckfluessigkeitchromatographie
95 | Benzo(b)fluoranthen | Bz(b)flu | 6 | Duennschichtchromatographie
95 | Benzo(b)fluoranthen | Bz(b)flu | 81 | Hochleistungsduennschichtchromatographie (HPTLC)
95 | Benzo(b)fluoranthen | Bz(b)flu | 85 | HPLC mit Fluoreszenzdetektor
95 | Benzo(b)fluoranthen | Bz(b)flu | 95 | GC mit massenselektivem Detektor
96 | Benzo(k)fluoranthen | Bz(k)flu | 16 | Gaschromatographie
96 | Benzo(k)fluoranthen | Bz(k)flu | 17 | GC mit FID (Flammenionisationsdetektor)
96 | Benzo(k)fluoranthen | Bz(k)flu | 19 | GC mit Massenspektrometer
96 | Benzo(k)fluoranthen | Bz(k)flu | 21 | HPLC; Hochdruckfluessigkeitchromatographie
96 | Benzo(k)fluoranthen | Bz(k)flu | 6 | Duennschichtchromatographie
96 | Benzo(k)fluoranthen | Bz(k)flu | 81 | Hochleistungsduennschichtchromatographie (HPTLC)
96 | Benzo(k)fluoranthen | Bz(k)flu | 85 | HPLC mit Fluoreszenzdetektor
96 | Benzo(k)fluoranthen | Bz(k)flu | 95 | GC mit massenselektivem Detektor
97 | Benzo(ghi)perylen | Bz(ghi)per | 16 | Gaschromatographie
97 | Benzo(ghi)perylen | Bz(ghi)per | 17 | GC mit FID (Flammenionisationsdetektor)
97 | Benzo(ghi)perylen | Bz(ghi)per | 19 | GC mit Massenspektrometer
97 | Benzo(ghi)perylen | Bz(ghi)per | 21 | HPLC; Hochdruckfluessigkeitchromatographie
97 | Benzo(ghi)perylen | Bz(ghi)per | 6 | Duennschichtchromatographie
97 | Benzo(ghi)perylen | Bz(ghi)per | 81 | Hochleistungsduennschichtchromatographie (HPTLC)
97 | Benzo(ghi)perylen | Bz(ghi)per | 85 | HPLC mit Fluoreszenzdetektor
97 | Benzo(ghi)perylen | Bz(ghi)per | 95 | GC mit massenselektivem Detektor
98 | Benzo(a)pyren | B(a)P | 16 | Gaschromatographie
98 | Benzo(a)pyren | B(a)P | 17 | GC mit FID (Flammenionisationsdetektor)
98 | Benzo(a)pyren | B(a)P | 19 | GC mit Massenspektrometer
98 | Benzo(a)pyren | B(a)P | 21 | HPLC; Hochdruckfluessigkeitchromatographie
98 | Benzo(a)pyren | B(a)P | 6 | Duennschichtchromatographie
98 | Benzo(a)pyren | B(a)P | 81 | Hochleistungsduennschichtchromatographie (HPTLC)
98 | Benzo(a)pyren | B(a)P | 85 | HPLC mit Fluoreszenzdetektor
98 | Benzo(a)pyren | B(a)P | 95 | GC mit massenselektivem Detektor
99 | Indeno(1,2,3-cd)pyren | Ind-pyr | 16 | Gaschromatographie
99 | Indeno(1,2,3-cd)pyren | Ind-pyr | 17 | GC mit FID (Flammenionisationsdetektor)
99 | Indeno(1,2,3-cd)pyren | Ind-pyr | 19 | GC mit Massenspektrometer
99 | Indeno(1,2,3-cd)pyren | Ind-pyr | 21 | HPLC; Hochdruckfluessigkeitchromatographie
99 | Indeno(1,2,3-cd)pyren | Ind-pyr | 6 | Duennschichtchromatographie
99 | Indeno(1,2,3-cd)pyren | Ind-pyr | 81 | Hochleistungsduennschichtchromatographie (HPTLC)
99 | Indeno(1,2,3-cd)pyren | Ind-pyr | 85 | HPLC mit Fluoreszenzdetektor
99 | Indeno(1,2,3-cd)pyren | Ind-pyr | 95 | GC mit massenselektivem Detektor
100 | Benzol | Benzol | 16 | Gaschromatographie
100 | Benzol | Benzol | 17 | GC mit FID (Flammenionisationsdetektor)
100 | Benzol | Benzol | 18 | GC mit ECD (electron capture detector)
100 | Benzol | Benzol | 19 | GC mit Massenspektrometer
100 | Benzol | Benzol | 21 | HPLC; Hochdruckfluessigkeitchromatographie
100 | Benzol | Benzol | 5 | Dampfraum-Gaschromatographie (headspace)
100 | Benzol | Benzol | 90 | GC mit FID und ECD-Detektor parallel
100 | Benzol | Benzol | 95 | GC mit massenselektivem Detektor
101 | Toluol | Toluol | 16 | Gaschromatographie
101 | Toluol | Toluol | 17 | GC mit FID (Flammenionisationsdetektor)
101 | Toluol | Toluol | 18 | GC mit ECD (electron capture detector)
101 | Toluol | Toluol | 19 | GC mit Massenspektrometer
101 | Toluol | Toluol | 21 | HPLC; Hochdruckfluessigkeitchromatographie
101 | Toluol | Toluol | 5 | Dampfraum-Gaschromatographie (headspace)
101 | Toluol | Toluol | 90 | GC mit FID und ECD-Detektor parallel
101 | Toluol | Toluol | 95 | GC mit massenselektivem Detektor
102 | o-Xylol | o-Xylol | 16 | Gaschromatographie
102 | o-Xylol | o-Xylol | 17 | GC mit FID (Flammenionisationsdetektor)
102 | o-Xylol | o-Xylol | 18 | GC mit ECD (electron capture detector)
102 | o-Xylol | o-Xylol | 19 | GC mit Massenspektrometer
102 | o-Xylol | o-Xylol | 21 | HPLC; Hochdruckfluessigkeitchromatographie
102 | o-Xylol | o-Xylol | 5 | Dampfraum-Gaschromatographie (headspace)
102 | o-Xylol | o-Xylol | 90 | GC mit FID und ECD-Detektor parallel
102 | o-Xylol | o-Xylol | 95 | GC mit massenselektivem Detektor
103 | m- und p-Xylol | mp-Xylol | 16 | Gaschromatographie
103 | m- und p-Xylol | mp-Xylol | 17 | GC mit FID (Flammenionisationsdetektor)
103 | m- und p-Xylol | mp-Xylol | 18 | GC mit ECD (electron capture detector)
103 | m- und p-Xylol | mp-Xylol | 19 | GC mit Massenspektrometer
103 | m- und p-Xylol | mp-Xylol | 21 | HPLC; Hochdruckfluessigkeitchromatographie
103 | m- und p-Xylol | mp-Xylol | 5 | Dampfraum-Gaschromatographie (headspace)
103 | m- und p-Xylol | mp-Xylol | 90 | GC mit FID und ECD-Detektor parallel
103 | m- und p-Xylol | mp-Xylol | 95 | GC mit massenselektivem Detektor
104 | 1,2,4-Trichlorbenzol | 124TCB | 16 | Gaschromatographie
104 | 1,2,4-Trichlorbenzol | 124TCB | 19 | GC mit Massenspektrometer
104 | 1,2,4-Trichlorbenzol | 124TCB | 21 | HPLC; Hochdruckfluessigkeitchromatographie
105 | Propylbenzol | PropylBz | 16 | Gaschromatographie
105 | Propylbenzol | PropylBz | 17 | GC mit FID (Flammenionisationsdetektor)
105 | Propylbenzol | PropylBz | 19 | GC mit Massenspektrometer
105 | Propylbenzol | PropylBz | 21 | HPLC; Hochdruckfluessigkeitchromatographie
105 | Propylbenzol | PropylBz | 5 | Dampfraum-Gaschromatographie (headspace)
106 | Ethylbenzol | Ethyl-Bz | 16 | Gaschromatographie
106 | Ethylbenzol | Ethyl-Bz | 17 | GC mit FID (Flammenionisationsdetektor)
106 | Ethylbenzol | Ethyl-Bz | 18 | GC mit ECD (electron capture detector)
106 | Ethylbenzol | Ethyl-Bz | 19 | GC mit Massenspektrometer
106 | Ethylbenzol | Ethyl-Bz | 21 | HPLC; Hochdruckfluessigkeitchromatographie
106 | Ethylbenzol | Ethyl-Bz | 5 | Dampfraum-Gaschromatographie (headspace)
106 | Ethylbenzol | Ethyl-Bz | 90 | GC mit FID und ECD-Detektor parallel
106 | Ethylbenzol | Ethyl-Bz | 95 | GC mit massenselektivem Detektor
107 | 1,2,4-Trimethylbenzol | 124TMBz | 16 | Gaschromatographie
107 | 1,2,4-Trimethylbenzol | 124TMBz | 17 | GC mit FID (Flammenionisationsdetektor)
107 | 1,2,4-Trimethylbenzol | 124TMBz | 19 | GC mit Massenspektrometer
107 | 1,2,4-Trimethylbenzol | 124TMBz | 21 | HPLC; Hochdruckfluessigkeitchromatographie
108 | 1,3-Dichlorbenzol | 13-DCBz | 16 | Gaschromatographie
108 | 1,3-Dichlorbenzol | 13-DCBz | 19 | GC mit Massenspektrometer
108 | 1,3-Dichlorbenzol | 13-DCBz | 21 | HPLC; Hochdruckfluessigkeitchromatographie
108 | 1,3-Dichlorbenzol | 13-DCBz | 90 | GC mit FID und ECD-Detektor parallel
119 | Trockenrückstand / Abdampfrückstand bei …Grad Celsius | Trockenrük | 14 | Gravimetrie
119 | Trockenrückstand / Abdampfrückstand bei …Grad Celsius | Trockenrük | 7 | Bestimmung des Wassergehaltes/Trockenrueckstandes
120 | Glührückstand bei …Grad Celsius | Glührückst | 14 | Gravimetrie
120 | Glührückstand bei …Grad Celsius | Glührückst | 8 | Bestimmung des Gluehrueckstandes nach DEV
121 | Glühverlust bei …Grad Celsius | Glühverl | 3 | berechnet nach Vorschrift
122 | Ammonium-Stickstoff | NH4-N | 27 | Titrimetrie-Massanalytik
125 | Phosphor, gesamt | P, ges | 24 | ICP
125 | Phosphor, gesamt | P, ges | 38 | Photometrie
131 | Uran | U | 25 | ICP mit Massenspektrometrie (ICP/MS)
133 | Strontium | Sr | 1 | Atomabsorptionsspektrometrie (AAS)
133 | Strontium | Sr | 24 | ICP
133 | Strontium | Sr | 25 | ICP mit Massenspektrometrie (ICP/MS)
133 | Strontium | Sr | 27 | Titrimetrie-Massanalytik
133 | Strontium | Sr | 35 | Polarographie
135 | Aldrin | Aldrin | 16 | Gaschromatographie
135 | Aldrin | Aldrin | 18 | GC mit ECD (electron capture detector)
135 | Aldrin | Aldrin | 19 | GC mit Massenspektrometer
135 | Aldrin | Aldrin | 86 | HPLC mit Dioden-Array-Detektor
135 | Aldrin | Aldrin | 90 | GC mit FID und ECD-Detektor parallel
135 | Aldrin | Aldrin | 95 | GC mit massenselektivem Detektor
136 | p,p'-TDE (p,p'-Tetrachlordiphenylethan / p,p'-DDD) | TDE (p,p') | 16 | Gaschromatographie
136 | p,p'-TDE (p,p'-Tetrachlordiphenylethan / p,p'-DDD) | TDE (p,p') | 18 | GC mit ECD (electron capture detector)
136 | p,p'-TDE (p,p'-Tetrachlordiphenylethan / p,p'-DDD) | TDE (p,p') | 19 | GC mit Massenspektrometer
136 | p,p'-TDE (p,p'-Tetrachlordiphenylethan / p,p'-DDD) | TDE (p,p') | 21 | HPLC; Hochdruckfluessigkeitchromatographie
136 | p,p'-TDE (p,p'-Tetrachlordiphenylethan / p,p'-DDD) | TDE (p,p') | 90 | GC mit FID und ECD-Detektor parallel
136 | p,p'-TDE (p,p'-Tetrachlordiphenylethan / p,p'-DDD) | TDE (p,p') | 95 | GC mit massenselektivem Detektor
137 | p,p'-DDE (p,p'-Dichlordiphenyldichlorethen) | DDE (p.p') | 16 | Gaschromatographie
137 | p,p'-DDE (p,p'-Dichlordiphenyldichlorethen) | DDE (p.p') | 18 | GC mit ECD (electron capture detector)
137 | p,p'-DDE (p,p'-Dichlordiphenyldichlorethen) | DDE (p.p') | 19 | GC mit Massenspektrometer
137 | p,p'-DDE (p,p'-Dichlordiphenyldichlorethen) | DDE (p.p') | 21 | HPLC; Hochdruckfluessigkeitchromatographie
137 | p,p'-DDE (p,p'-Dichlordiphenyldichlorethen) | DDE (p.p') | 90 | GC mit FID und ECD-Detektor parallel
137 | p,p'-DDE (p,p'-Dichlordiphenyldichlorethen) | DDE (p.p') | 95 | GC mit massenselektivem Detektor
138 | o,p'-DDT (o,p'-Dichlordiphenyltrichlorethan) | DDT (o,p') | 16 | Gaschromatographie
138 | o,p'-DDT (o,p'-Dichlordiphenyltrichlorethan) | DDT (o,p') | 18 | GC mit ECD (electron capture detector)
138 | o,p'-DDT (o,p'-Dichlordiphenyltrichlorethan) | DDT (o,p') | 19 | GC mit Massenspektrometer
138 | o,p'-DDT (o,p'-Dichlordiphenyltrichlorethan) | DDT (o,p') | 21 | HPLC; Hochdruckfluessigkeitchromatographie
138 | o,p'-DDT (o,p'-Dichlordiphenyltrichlorethan) | DDT (o,p') | 90 | GC mit FID und ECD-Detektor parallel
138 | o,p'-DDT (o,p'-Dichlordiphenyltrichlorethan) | DDT (o,p') | 91 | GC mit NPD (Stickstoff-Phosphor-Detektor)
138 | o,p'-DDT (o,p'-Dichlordiphenyltrichlorethan) | DDT (o,p') | 95 | GC mit massenselektivem Detektor
139 | p,p'-DDT (p,p'-Dichlordiphenyltrichlorethan) | DDT (p,p') | 16 | Gaschromatographie
139 | p,p'-DDT (p,p'-Dichlordiphenyltrichlorethan) | DDT (p,p') | 18 | GC mit ECD (electron capture detector)
139 | p,p'-DDT (p,p'-Dichlordiphenyltrichlorethan) | DDT (p,p') | 19 | GC mit Massenspektrometer
139 | p,p'-DDT (p,p'-Dichlordiphenyltrichlorethan) | DDT (p,p') | 21 | HPLC; Hochdruckfluessigkeitchromatographie
139 | p,p'-DDT (p,p'-Dichlordiphenyltrichlorethan) | DDT (p,p') | 90 | GC mit FID und ECD-Detektor parallel
139 | p,p'-DDT (p,p'-Dichlordiphenyltrichlorethan) | DDT (p,p') | 91 | GC mit NPD (Stickstoff-Phosphor-Detektor)
139 | p,p'-DDT (p,p'-Dichlordiphenyltrichlorethan) | DDT (p,p') | 95 | GC mit massenselektivem Detektor
140 | Dieldrin | Dieldrin | 16 | Gaschromatographie
140 | Dieldrin | Dieldrin | 18 | GC mit ECD (electron capture detector)
140 | Dieldrin | Dieldrin | 19 | GC mit Massenspektrometer
140 | Dieldrin | Dieldrin | 21 | HPLC; Hochdruckfluessigkeitchromatographie
140 | Dieldrin | Dieldrin | 90 | GC mit FID und ECD-Detektor parallel
140 | Dieldrin | Dieldrin | 95 | GC mit massenselektivem Detektor
141 | alpha-Endosulfan | a-Endosu | 16 | Gaschromatographie
141 | alpha-Endosulfan | a-Endosu | 18 | GC mit ECD (electron capture detector)
141 | alpha-Endosulfan | a-Endosu | 19 | GC mit Massenspektrometer
141 | alpha-Endosulfan | a-Endosu | 21 | HPLC; Hochdruckfluessigkeitchromatographie
141 | alpha-Endosulfan | a-Endosu | 90 | GC mit FID und ECD-Detektor parallel
141 | alpha-Endosulfan | a-Endosu | 95 | GC mit massenselektivem Detektor
142 | beta-Endosulfan | b-Endosu | 16 | Gaschromatographie
142 | beta-Endosulfan | b-Endosu | 18 | GC mit ECD (electron capture detector)
142 | beta-Endosulfan | b-Endosu | 19 | GC mit Massenspektrometer
142 | beta-Endosulfan | b-Endosu | 21 | HPLC; Hochdruckfluessigkeitchromatographie
142 | beta-Endosulfan | b-Endosu | 90 | GC mit FID und ECD-Detektor parallel
142 | beta-Endosulfan | b-Endosu | 95 | GC mit massenselektivem Detektor
143 | Endrin | Endrin | 16 | Gaschromatographie
143 | Endrin | Endrin | 18 | GC mit ECD (electron capture detector)
143 | Endrin | Endrin | 19 | GC mit Massenspektrometer
143 | Endrin | Endrin | 21 | HPLC; Hochdruckfluessigkeitchromatographie
143 | Endrin | Endrin | 90 | GC mit FID und ECD-Detektor parallel
144 | Heptachlor | Heptachl | 16 | Gaschromatographie
144 | Heptachlor | Heptachl | 18 | GC mit ECD (electron capture detector)
144 | Heptachlor | Heptachl | 19 | GC mit Massenspektrometer
144 | Heptachlor | Heptachl | 21 | HPLC; Hochdruckfluessigkeitchromatographie
144 | Heptachlor | Heptachl | 90 | GC mit FID und ECD-Detektor parallel
144 | Heptachlor | Heptachl | 95 | GC mit massenselektivem Detektor
145 | Heptachlorepoxid (cis und trans) | S-HepClEpo | 16 | Gaschromatographie
145 | Heptachlorepoxid (cis und trans) | S-HepClEpo | 18 | GC mit ECD (electron capture detector)
145 | Heptachlorepoxid (cis und trans) | S-HepClEpo | 19 | GC mit Massenspektrometer
145 | Heptachlorepoxid (cis und trans) | S-HepClEpo | 21 | HPLC; Hochdruckfluessigkeitchromatographie
145 | Heptachlorepoxid (cis und trans) | S-HepClEpo | 90 | GC mit FID und ECD-Detektor parallel
145 | Heptachlorepoxid (cis und trans) | S-HepClEpo | 95 | GC mit massenselektivem Detektor
146 | Hexachlorbenzol (HCB) | HCB | 16 | Gaschromatographie
146 | Hexachlorbenzol (HCB) | HCB | 18 | GC mit ECD (electron capture detector)
146 | Hexachlorbenzol (HCB) | HCB | 19 | GC mit Massenspektrometer
146 | Hexachlorbenzol (HCB) | HCB | 21 | HPLC; Hochdruckfluessigkeitchromatographie
146 | Hexachlorbenzol (HCB) | HCB | 90 | GC mit FID und ECD-Detektor parallel
146 | Hexachlorbenzol (HCB) | HCB | 95 | GC mit massenselektivem Detektor
147 | alpha-HCH | alpha-HCH | 16 | Gaschromatographie
147 | alpha-HCH | alpha-HCH | 18 | GC mit ECD (electron capture detector)
147 | alpha-HCH | alpha-HCH | 19 | GC mit Massenspektrometer
147 | alpha-HCH | alpha-HCH | 21 | HPLC; Hochdruckfluessigkeitchromatographie
147 | alpha-HCH | alpha-HCH | 90 | GC mit FID und ECD-Detektor parallel
147 | alpha-HCH | alpha-HCH | 95 | GC mit massenselektivem Detektor
148 | beta-HCH | beta-HCH | 16 | Gaschromatographie
148 | beta-HCH | beta-HCH | 18 | GC mit ECD (electron capture detector)
148 | beta-HCH | beta-HCH | 19 | GC mit Massenspektrometer
148 | beta-HCH | beta-HCH | 21 | HPLC; Hochdruckfluessigkeitchromatographie
148 | beta-HCH | beta-HCH | 90 | GC mit FID und ECD-Detektor parallel
148 | beta-HCH | beta-HCH | 95 | GC mit massenselektivem Detektor
149 | gamma-HCH (Lindan) | Lindan | 16 | Gaschromatographie
149 | gamma-HCH (Lindan) | Lindan | 18 | GC mit ECD (electron capture detector)
149 | gamma-HCH (Lindan) | Lindan | 19 | GC mit Massenspektrometer
149 | gamma-HCH (Lindan) | Lindan | 21 | HPLC; Hochdruckfluessigkeitchromatographie
149 | gamma-HCH (Lindan) | Lindan | 90 | GC mit FID und ECD-Detektor parallel
149 | gamma-HCH (Lindan) | Lindan | 95 | GC mit massenselektivem Detektor
150 | Methoxychlor | Methoxyc | 16 | Gaschromatographie
150 | Methoxychlor | Methoxyc | 18 | GC mit ECD (electron capture detector)
150 | Methoxychlor | Methoxyc | 19 | GC mit Massenspektrometer
150 | Methoxychlor | Methoxyc | 21 | HPLC; Hochdruckfluessigkeitchromatographie
150 | Methoxychlor | Methoxyc | 90 | GC mit FID und ECD-Detektor parallel
150 | Methoxychlor | Methoxyc | 95 | GC mit massenselektivem Detektor
151 | Pentachlorbenzol | PCBz | 16 | Gaschromatographie
151 | Pentachlorbenzol | PCBz | 18 | GC mit ECD (electron capture detector)
151 | Pentachlorbenzol | PCBz | 19 | GC mit Massenspektrometer
151 | Pentachlorbenzol | PCBz | 21 | HPLC; Hochdruckfluessigkeitchromatographie
152 | Pentachlornitrobenzol (Quintozen) | Quintocen | 16 | Gaschromatographie
152 | Pentachlornitrobenzol (Quintozen) | Quintocen | 18 | GC mit ECD (electron capture detector)
152 | Pentachlornitrobenzol (Quintozen) | Quintocen | 19 | GC mit Massenspektrometer
152 | Pentachlornitrobenzol (Quintozen) | Quintocen | 21 | HPLC; Hochdruckfluessigkeitchromatographie
152 | Pentachlornitrobenzol (Quintozen) | Quintocen | 90 | GC mit FID und ECD-Detektor parallel
152 | Pentachlornitrobenzol (Quintozen) | Quintocen | 95 | GC mit massenselektivem Detektor
153 | PCB 28 (2,4,4'-Trichlor-Biphenyl) | PCB28 | 16 | Gaschromatographie
153 | PCB 28 (2,4,4'-Trichlor-Biphenyl) | PCB28 | 18 | GC mit ECD (electron capture detector)
153 | PCB 28 (2,4,4'-Trichlor-Biphenyl) | PCB28 | 19 | GC mit Massenspektrometer
153 | PCB 28 (2,4,4'-Trichlor-Biphenyl) | PCB28 | 21 | HPLC; Hochdruckfluessigkeitchromatographie
153 | PCB 28 (2,4,4'-Trichlor-Biphenyl) | PCB28 | 91 | GC mit NPD (Stickstoff-Phosphor-Detektor)
153 | PCB 28 (2,4,4'-Trichlor-Biphenyl) | PCB28 | 95 | GC mit massenselektivem Detektor
154 | PCB 52 (2,2',5,5'-Tetrachlor-Biphenyl) | PCB52 | 16 | Gaschromatographie
154 | PCB 52 (2,2',5,5'-Tetrachlor-Biphenyl) | PCB52 | 18 | GC mit ECD (electron capture detector)
154 | PCB 52 (2,2',5,5'-Tetrachlor-Biphenyl) | PCB52 | 19 | GC mit Massenspektrometer
154 | PCB 52 (2,2',5,5'-Tetrachlor-Biphenyl) | PCB52 | 21 | HPLC; Hochdruckfluessigkeitchromatographie
154 | PCB 52 (2,2',5,5'-Tetrachlor-Biphenyl) | PCB52 | 91 | GC mit NPD (Stickstoff-Phosphor-Detektor)
154 | PCB 52 (2,2',5,5'-Tetrachlor-Biphenyl) | PCB52 | 95 | GC mit massenselektivem Detektor
155 | PCB 101 (2,2',4,5,5'-Pentachlor-Biphenyl) | PCB101 | 16 | Gaschromatographie
155 | PCB 101 (2,2',4,5,5'-Pentachlor-Biphenyl) | PCB101 | 18 | GC mit ECD (electron capture detector)
155 | PCB 101 (2,2',4,5,5'-Pentachlor-Biphenyl) | PCB101 | 19 | GC mit Massenspektrometer
155 | PCB 101 (2,2',4,5,5'-Pentachlor-Biphenyl) | PCB101 | 21 | HPLC; Hochdruckfluessigkeitchromatographie
155 | PCB 101 (2,2',4,5,5'-Pentachlor-Biphenyl) | PCB101 | 91 | GC mit NPD (Stickstoff-Phosphor-Detektor)
155 | PCB 101 (2,2',4,5,5'-Pentachlor-Biphenyl) | PCB101 | 95 | GC mit massenselektivem Detektor
156 | PCB 138 (2,2',3,4,4',5'-Hexachlor-Biphenyl) | PCB138 | 16 | Gaschromatographie
156 | PCB 138 (2,2',3,4,4',5'-Hexachlor-Biphenyl) | PCB138 | 18 | GC mit ECD (electron capture detector)
156 | PCB 138 (2,2',3,4,4',5'-Hexachlor-Biphenyl) | PCB138 | 19 | GC mit Massenspektrometer
156 | PCB 138 (2,2',3,4,4',5'-Hexachlor-Biphenyl) | PCB138 | 21 | HPLC; Hochdruckfluessigkeitchromatographie
156 | PCB 138 (2,2',3,4,4',5'-Hexachlor-Biphenyl) | PCB138 | 91 | GC mit NPD (Stickstoff-Phosphor-Detektor)
156 | PCB 138 (2,2',3,4,4',5'-Hexachlor-Biphenyl) | PCB138 | 95 | GC mit massenselektivem Detektor
157 | PCB 153 (2,2',4,4',5,5'-Hexachlor-Biphenyl) | PCB153 | 16 | Gaschromatographie
157 | PCB 153 (2,2',4,4',5,5'-Hexachlor-Biphenyl) | PCB153 | 18 | GC mit ECD (electron capture detector)
157 | PCB 153 (2,2',4,4',5,5'-Hexachlor-Biphenyl) | PCB153 | 19 | GC mit Massenspektrometer
157 | PCB 153 (2,2',4,4',5,5'-Hexachlor-Biphenyl) | PCB153 | 21 | HPLC; Hochdruckfluessigkeitchromatographie
157 | PCB 153 (2,2',4,4',5,5'-Hexachlor-Biphenyl) | PCB153 | 91 | GC mit NPD (Stickstoff-Phosphor-Detektor)
157 | PCB 153 (2,2',4,4',5,5'-Hexachlor-Biphenyl) | PCB153 | 95 | GC mit massenselektivem Detektor
158 | PCB 180 (2,2',3,4,4',5,5'-Heptachlor-Biphenyl) | PCB180 | 16 | Gaschromatographie
158 | PCB 180 (2,2',3,4,4',5,5'-Heptachlor-Biphenyl) | PCB180 | 18 | GC mit ECD (electron capture detector)
158 | PCB 180 (2,2',3,4,4',5,5'-Heptachlor-Biphenyl) | PCB180 | 19 | GC mit Massenspektrometer
158 | PCB 180 (2,2',3,4,4',5,5'-Heptachlor-Biphenyl) | PCB180 | 21 | HPLC; Hochdruckfluessigkeitchromatographie
158 | PCB 180 (2,2',3,4,4',5,5'-Heptachlor-Biphenyl) | PCB180 | 91 | GC mit NPD (Stickstoff-Phosphor-Detektor)
158 | PCB 180 (2,2',3,4,4',5,5'-Heptachlor-Biphenyl) | PCB180 | 95 | GC mit massenselektivem Detektor
159 | PCB 194 (2,2',3,3',4,4',5,5'-Octachlor-Biphenyl) | PCB194 | 16 | Gaschromatographie
159 | PCB 194 (2,2',3,3',4,4',5,5'-Octachlor-Biphenyl) | PCB194 | 18 | GC mit ECD (electron capture detector)
159 | PCB 194 (2,2',3,3',4,4',5,5'-Octachlor-Biphenyl) | PCB194 | 19 | GC mit Massenspektrometer
159 | PCB 194 (2,2',3,3',4,4',5,5'-Octachlor-Biphenyl) | PCB194 | 21 | HPLC; Hochdruckfluessigkeitchromatographie
159 | PCB 194 (2,2',3,3',4,4',5,5'-Octachlor-Biphenyl) | PCB194 | 91 | GC mit NPD (Stickstoff-Phosphor-Detektor)
159 | PCB 194 (2,2',3,3',4,4',5,5'-Octachlor-Biphenyl) | PCB194 | 95 | GC mit massenselektivem Detektor
160 | 1,2,3,4-Tetrachlorbenzol | 1234TCBz | 16 | Gaschromatographie
160 | 1,2,3,4-Tetrachlorbenzol | 1234TCBz | 19 | GC mit Massenspektrometer
160 | 1,2,3,4-Tetrachlorbenzol | 1234TCBz | 21 | HPLC; Hochdruckfluessigkeitchromatographie
161 | 1,2,3-Trichlorbenzol | 123TCB | 16 | Gaschromatographie
161 | 1,2,3-Trichlorbenzol | 123TCB | 19 | GC mit Massenspektrometer
161 | 1,2,3-Trichlorbenzol | 123TCB | 21 | HPLC; Hochdruckfluessigkeitchromatographie
162 | Naphthalin | Naphthalin | 16 | Gaschromatographie
162 | Naphthalin | Naphthalin | 17 | GC mit FID (Flammenionisationsdetektor)
162 | Naphthalin | Naphthalin | 19 | GC mit Massenspektrometer
162 | Naphthalin | Naphthalin | 21 | HPLC; Hochdruckfluessigkeitchromatographie
162 | Naphthalin | Naphthalin | 6 | Duennschichtchromatographie
162 | Naphthalin | Naphthalin | 81 | Hochleistungsduennschichtchromatographie (HPTLC)
162 | Naphthalin | Naphthalin | 85 | HPLC mit Fluoreszenzdetektor
162 | Naphthalin | Naphthalin | 95 | GC mit massenselektivem Detektor
163 | Acenaphthylen | Acenaphthy | 16 | Gaschromatographie
163 | Acenaphthylen | Acenaphthy | 19 | GC mit Massenspektrometer
163 | Acenaphthylen | Acenaphthy | 21 | HPLC; Hochdruckfluessigkeitchromatographie
163 | Acenaphthylen | Acenaphthy | 6 | Duennschichtchromatographie
163 | Acenaphthylen | Acenaphthy | 81 | Hochleistungsduennschichtchromatographie (HPTLC)
163 | Acenaphthylen | Acenaphthy | 84 | HPLC mit UV-Detektor
163 | Acenaphthylen | Acenaphthy | 85 | HPLC mit Fluoreszenzdetektor
163 | Acenaphthylen | Acenaphthy | 95 | GC mit massenselektivem Detektor
164 | Acenaphthen | Acenaphthe | 16 | Gaschromatographie
164 | Acenaphthen | Acenaphthe | 19 | GC mit Massenspektrometer
164 | Acenaphthen | Acenaphthe | 21 | HPLC; Hochdruckfluessigkeitchromatographie
164 | Acenaphthen | Acenaphthe | 6 | Duennschichtchromatographie
164 | Acenaphthen | Acenaphthe | 81 | Hochleistungsduennschichtchromatographie (HPTLC)
164 | Acenaphthen | Acenaphthe | 85 | HPLC mit Fluoreszenzdetektor
164 | Acenaphthen | Acenaphthe | 95 | GC mit massenselektivem Detektor
165 | Fluoren | Fluoren | 16 | Gaschromatographie
165 | Fluoren | Fluoren | 19 | GC mit Massenspektrometer
165 | Fluoren | Fluoren | 21 | HPLC; Hochdruckfluessigkeitchromatographie
165 | Fluoren | Fluoren | 6 | Duennschichtchromatographie
165 | Fluoren | Fluoren | 81 | Hochleistungsduennschichtchromatographie (HPTLC)
165 | Fluoren | Fluoren | 85 | HPLC mit Fluoreszenzdetektor
165 | Fluoren | Fluoren | 95 | GC mit massenselektivem Detektor
166 | Phenanthren | Phenanth | 16 | Gaschromatographie
166 | Phenanthren | Phenanth | 19 | GC mit Massenspektrometer
166 | Phenanthren | Phenanth | 21 | HPLC; Hochdruckfluessigkeitchromatographie
166 | Phenanthren | Phenanth | 6 | Duennschichtchromatographie
166 | Phenanthren | Phenanth | 81 | Hochleistungsduennschichtchromatographie (HPTLC)
166 | Phenanthren | Phenanth | 85 | HPLC mit Fluoreszenzdetektor
166 | Phenanthren | Phenanth | 95 | GC mit massenselektivem Detektor
167 | Anthracen | Anthrace | 16 | Gaschromatographie
167 | Anthracen | Anthrace | 19 | GC mit Massenspektrometer
167 | Anthracen | Anthrace | 21 | HPLC; Hochdruckfluessigkeitchromatographie
167 | Anthracen | Anthrace | 6 | Duennschichtchromatographie
167 | Anthracen | Anthrace | 81 | Hochleistungsduennschichtchromatographie (HPTLC)
167 | Anthracen | Anthrace | 85 | HPLC mit Fluoreszenzdetektor
167 | Anthracen | Anthrace | 95 | GC mit massenselektivem Detektor
168 | Pyren | Pyren | 16 | Gaschromatographie
168 | Pyren | Pyren | 19 | GC mit Massenspektrometer
168 | Pyren | Pyren | 21 | HPLC; Hochdruckfluessigkeitchromatographie
168 | Pyren | Pyren | 6 | Duennschichtchromatographie
168 | Pyren | Pyren | 81 | Hochleistungsduennschichtchromatographie (HPTLC)
168 | Pyren | Pyren | 85 | HPLC mit Fluoreszenzdetektor
168 | Pyren | Pyren | 95 | GC mit massenselektivem Detektor
169 | Benzo(a)anthracen | Bz(a)ant | 16 | Gaschromatographie
169 | Benzo(a)anthracen | Bz(a)ant | 19 | GC mit Massenspektrometer
169 | Benzo(a)anthracen | Bz(a)ant | 21 | HPLC; Hochdruckfluessigkeitchromatographie
169 | Benzo(a)anthracen | Bz(a)ant | 6 | Duennschichtchromatographie
169 | Benzo(a)anthracen | Bz(a)ant | 81 | Hochleistungsduennschichtchromatographie (HPTLC)
169 | Benzo(a)anthracen | Bz(a)ant | 85 | HPLC mit Fluoreszenzdetektor
169 | Benzo(a)anthracen | Bz(a)ant | 95 | GC mit massenselektivem Detektor
170 | Chrysen | Chrysen | 16 | Gaschromatographie
170 | Chrysen | Chrysen | 19 | GC mit Massenspektrometer
170 | Chrysen | Chrysen | 21 | HPLC; Hochdruckfluessigkeitchromatographie
170 | Chrysen | Chrysen | 6 | Duennschichtchromatographie
170 | Chrysen | Chrysen | 81 | Hochleistungsduennschichtchromatographie (HPTLC)
170 | Chrysen | Chrysen | 85 | HPLC mit Fluoreszenzdetektor
170 | Chrysen | Chrysen | 95 | GC mit massenselektivem Detektor
171 | Epsilon-HCH | eps-HCH | 16 | Gaschromatographie
171 | Epsilon-HCH | eps-HCH | 18 | GC mit ECD (electron capture detector)
171 | Epsilon-HCH | eps-HCH | 19 | GC mit Massenspektrometer
171 | Epsilon-HCH | eps-HCH | 21 | HPLC; Hochdruckfluessigkeitchromatographie
172 | Dibenz(a,h)anthracen | Dibenzo | 16 | Gaschromatographie
172 | Dibenz(a,h)anthracen | Dibenzo | 19 | GC mit Massenspektrometer
172 | Dibenz(a,h)anthracen | Dibenzo | 21 | HPLC; Hochdruckfluessigkeitchromatographie
172 | Dibenz(a,h)anthracen | Dibenzo | 6 | Duennschichtchromatographie
172 | Dibenz(a,h)anthracen | Dibenzo | 81 | Hochleistungsduennschichtchromatographie (HPTLC)
172 | Dibenz(a,h)anthracen | Dibenzo | 85 | HPLC mit Fluoreszenzdetektor
172 | Dibenz(a,h)anthracen | Dibenzo | 95 | GC mit massenselektivem Detektor
173 | Atrazin | Atrazin | 16 | Gaschromatographie
173 | Atrazin | Atrazin | 18 | GC mit ECD (electron capture detector)
173 | Atrazin | Atrazin | 19 | GC mit Massenspektrometer
173 | Atrazin | Atrazin | 21 | HPLC; Hochdruckfluessigkeitchromatographie
173 | Atrazin | Atrazin | 84 | HPLC mit UV-Detektor
173 | Atrazin | Atrazin | 86 | HPLC mit Dioden-Array-Detektor
173 | Atrazin | Atrazin | 90 | GC mit FID und ECD-Detektor parallel
173 | Atrazin | Atrazin | 91 | GC mit NPD (Stickstoff-Phosphor-Detektor)
173 | Atrazin | Atrazin | 95 | GC mit massenselektivem Detektor
174 | Simazin | Simazin | 16 | Gaschromatographie
174 | Simazin | Simazin | 18 | GC mit ECD (electron capture detector)
174 | Simazin | Simazin | 19 | GC mit Massenspektrometer
174 | Simazin | Simazin | 21 | HPLC; Hochdruckfluessigkeitchromatographie
174 | Simazin | Simazin | 84 | HPLC mit UV-Detektor
174 | Simazin | Simazin | 86 | HPLC mit Dioden-Array-Detektor
174 | Simazin | Simazin | 90 | GC mit FID und ECD-Detektor parallel
174 | Simazin | Simazin | 91 | GC mit NPD (Stickstoff-Phosphor-Detektor)
174 | Simazin | Simazin | 95 | GC mit massenselektivem Detektor
176 | Molybdän | Mo | 1 | Atomabsorptionsspektrometrie (AAS)
176 | Molybdän | Mo | 24 | ICP
176 | Molybdän | Mo | 25 | ICP mit Massenspektrometrie (ICP/MS)
179 | Beryllium | Be | 20 | AAS-Graphitrohrtechnik
179 | Beryllium | Be | 24 | ICP
179 | Beryllium | Be | 25 | ICP mit Massenspektrometrie (ICP/MS)
180 | Vanadium | V | 24 | ICP
180 | Vanadium | V | 25 | ICP mit Massenspektrometrie (ICP/MS)
181 | Zinn | Sn | 20 | AAS-Graphitrohrtechnik
181 | Zinn | Sn | 25 | ICP mit Massenspektrometrie (ICP/MS)
187 | Summe LHKW nach TrinkwV 1990 | LHKW-alt | 16 | Gaschromatographie
187 | Summe LHKW nach TrinkwV 1990 | LHKW-alt | 18 | GC mit ECD (electron capture detector)
187 | Summe LHKW nach TrinkwV 1990 | LHKW-alt | 3 | berechnet nach Vorschrift
187 | Summe LHKW nach TrinkwV 1990 | LHKW-alt | 5 | Dampfraum-Gaschromatographie (headspace)
188 | Summe THM | Sum THM | 16 | Gaschromatographie
188 | Summe THM | Sum THM | 18 | GC mit ECD (electron capture detector)
188 | Summe THM | Sum THM | 3 | berechnet nach Vorschrift
188 | Summe THM | Sum THM | 5 | Dampfraum-Gaschromatographie (headspace)
189 | TOC (Kohlenstoff, gesamt organisch) | TOC | 34 | TOC/DOC-Bestimmung durch thermische Oxidation
189 | TOC (Kohlenstoff, gesamt organisch) | TOC | 41 | TOC/DOC-Bestimmung durch UV-Oxidation
202 | Sauerstoffsättigungsindex | O2-Sätt | 10 | Elektrometrie
202 | Sauerstoffsättigungsindex | O2-Sätt | 36 | Potentiometrie, ionensensitive Elektrode
202 | Sauerstoffsättigungsindex | O2-Sätt | 3 | berechnet nach Vorschrift
202 | Sauerstoffsättigungsindex | O2-Sätt | 68 | Sauerstoffbestimmung mit Elektrode
203 | BSB5 (Biol. Sauerstoffbedarf nach 5 Tagen) [als mg/l O2] | BSB5 | 68 | Sauerstoffbestimmung mit Elektrode
208 | 1,4-Dichlorbenzol | 14DCBz | 16 | Gaschromatographie
208 | 1,4-Dichlorbenzol | 14DCBz | 19 | GC mit Massenspektrometer
208 | 1,4-Dichlorbenzol | 14DCBz | 21 | HPLC; Hochdruckfluessigkeitchromatographie
208 | 1,4-Dichlorbenzol | 14DCBz | 90 | GC mit FID und ECD-Detektor parallel
209 | o,p'-DDE (o,p'-Dichlordiphenyldichlorethen) | o,p'-DDE | 16 | Gaschromatographie
209 | o,p'-DDE (o,p'-Dichlordiphenyldichlorethen) | o,p'-DDE | 18 | GC mit ECD (electron capture detector)
209 | o,p'-DDE (o,p'-Dichlordiphenyldichlorethen) | o,p'-DDE | 19 | GC mit Massenspektrometer
209 | o,p'-DDE (o,p'-Dichlordiphenyldichlorethen) | o,p'-DDE | 21 | HPLC; Hochdruckfluessigkeitchromatographie
209 | o,p'-DDE (o,p'-Dichlordiphenyldichlorethen) | o,p'-DDE | 90 | GC mit FID und ECD-Detektor parallel
209 | o,p'-DDE (o,p'-Dichlordiphenyldichlorethen) | o,p'-DDE | 95 | GC mit massenselektivem Detektor
210 | o,p'-TDE (o,p'-Tetrachlordiphenylethan, o,p'-DDD) | o,p'-TDE | 16 | Gaschromatographie
210 | o,p'-TDE (o,p'-Tetrachlordiphenylethan, o,p'-DDD) | o,p'-TDE | 18 | GC mit ECD (electron capture detector)
210 | o,p'-TDE (o,p'-Tetrachlordiphenylethan, o,p'-DDD) | o,p'-TDE | 19 | GC mit Massenspektrometer
210 | o,p'-TDE (o,p'-Tetrachlordiphenylethan, o,p'-DDD) | o,p'-TDE | 21 | HPLC; Hochdruckfluessigkeitchromatographie
210 | o,p'-TDE (o,p'-Tetrachlordiphenylethan, o,p'-DDD) | o,p'-TDE | 90 | GC mit FID und ECD-Detektor parallel
210 | o,p'-TDE (o,p'-Tetrachlordiphenylethan, o,p'-DDD) | o,p'-TDE | 95 | GC mit massenselektivem Detektor
219 | Chlorethen (Vinylchlorid) | VC | 16 | Gaschromatographie
219 | Chlorethen (Vinylchlorid) | VC | 17 | GC mit FID (Flammenionisationsdetektor)
219 | Chlorethen (Vinylchlorid) | VC | 18 | GC mit ECD (electron capture detector)
219 | Chlorethen (Vinylchlorid) | VC | 19 | GC mit Massenspektrometer
219 | Chlorethen (Vinylchlorid) | VC | 5 | Dampfraum-Gaschromatographie (headspace)
219 | Chlorethen (Vinylchlorid) | VC | 90 | GC mit FID und ECD-Detektor parallel
220 | 1,1-Dichlorethen | 11DCE | 16 | Gaschromatographie
220 | 1,1-Dichlorethen | 11DCE | 18 | GC mit ECD (electron capture detector)
220 | 1,1-Dichlorethen | 11DCE | 5 | Dampfraum-Gaschromatographie (headspace)
220 | 1,1-Dichlorethen | 11DCE | 90 | GC mit FID und ECD-Detektor parallel
221 | Aldicarbsulfon | Aldicarbsu | 16 | Gaschromatographie
221 | Aldicarbsulfon | Aldicarbsu | 19 | GC mit Massenspektrometer
221 | Aldicarbsulfon | Aldicarbsu | 21 | HPLC; Hochdruckfluessigkeitchromatographie
221 | Aldicarbsulfon | Aldicarbsu | 91 | GC mit NPD (Stickstoff-Phosphor-Detektor)
222 | Carbofuran | Carbofuran | 16 | Gaschromatographie
222 | Carbofuran | Carbofuran | 19 | GC mit Massenspektrometer
222 | Carbofuran | Carbofuran | 21 | HPLC; Hochdruckfluessigkeitchromatographie
222 | Carbofuran | Carbofuran | 86 | HPLC mit Dioden-Array-Detektor
222 | Carbofuran | Carbofuran | 91 | GC mit NPD (Stickstoff-Phosphor-Detektor)
222 | Carbofuran | Carbofuran | 95 | GC mit massenselektivem Detektor
223 | Cyanazin | Cyanazin | 115 | HPLC mit Massenspektrometrie
223 | Cyanazin | Cyanazin | 121 | Flüssigchromatographie mit MS/MS-Detektion
223 | Cyanazin | Cyanazin | 16 | Gaschromatographie
223 | Cyanazin | Cyanazin | 19 | GC mit Massenspektrometer
223 | Cyanazin | Cyanazin | 21 | HPLC; Hochdruckfluessigkeitchromatographie
223 | Cyanazin | Cyanazin | 86 | HPLC mit Dioden-Array-Detektor
223 | Cyanazin | Cyanazin | 91 | GC mit NPD (Stickstoff-Phosphor-Detektor)
223 | Cyanazin | Cyanazin | 95 | GC mit massenselektivem Detektor
224 | Dimethoat | Dimethoat | 16 | Gaschromatographie
224 | Dimethoat | Dimethoat | 18 | GC mit ECD (electron capture detector)
224 | Dimethoat | Dimethoat | 19 | GC mit Massenspektrometer
224 | Dimethoat | Dimethoat | 21 | HPLC; Hochdruckfluessigkeitchromatographie
224 | Dimethoat | Dimethoat | 84 | HPLC mit UV-Detektor
224 | Dimethoat | Dimethoat | 86 | HPLC mit Dioden-Array-Detektor
224 | Dimethoat | Dimethoat | 90 | GC mit FID und ECD-Detektor parallel
224 | Dimethoat | Dimethoat | 91 | GC mit NPD (Stickstoff-Phosphor-Detektor)
224 | Dimethoat | Dimethoat | 95 | GC mit massenselektivem Detektor
225 | Fenpropimorph | Fenpropimo | 16 | Gaschromatographie
225 | Fenpropimorph | Fenpropimo | 18 | GC mit ECD (electron capture detector)
225 | Fenpropimorph | Fenpropimo | 19 | GC mit Massenspektrometer
225 | Fenpropimorph | Fenpropimo | 21 | HPLC; Hochdruckfluessigkeitchromatographie
225 | Fenpropimorph | Fenpropimo | 84 | HPLC mit UV-Detektor
225 | Fenpropimorph | Fenpropimo | 86 | HPLC mit Dioden-Array-Detektor
225 | Fenpropimorph | Fenpropimo | 90 | GC mit FID und ECD-Detektor parallel
225 | Fenpropimorph | Fenpropimo | 91 | GC mit NPD (Stickstoff-Phosphor-Detektor)
225 | Fenpropimorph | Fenpropimo | 95 | GC mit massenselektivem Detektor
226 | Fluazifop-butyl | FluazifopB | 16 | Gaschromatographie
226 | Fluazifop-butyl | FluazifopB | 19 | GC mit Massenspektrometer
226 | Fluazifop-butyl | FluazifopB | 21 | HPLC; Hochdruckfluessigkeitchromatographie
226 | Fluazifop-butyl | FluazifopB | 91 | GC mit NPD (Stickstoff-Phosphor-Detektor)
226 | Fluazifop-butyl | FluazifopB | 95 | GC mit massenselektivem Detektor
227 | Metalaxyl | Metalaxyl | 16 | Gaschromatographie
227 | Metalaxyl | Metalaxyl | 18 | GC mit ECD (electron capture detector)
227 | Metalaxyl | Metalaxyl | 19 | GC mit Massenspektrometer
227 | Metalaxyl | Metalaxyl | 21 | HPLC; Hochdruckfluessigkeitchromatographie
227 | Metalaxyl | Metalaxyl | 84 | HPLC mit UV-Detektor
227 | Metalaxyl | Metalaxyl | 86 | HPLC mit Dioden-Array-Detektor
227 | Metalaxyl | Metalaxyl | 90 | GC mit FID und ECD-Detektor parallel
227 | Metalaxyl | Metalaxyl | 91 | GC mit NPD (Stickstoff-Phosphor-Detektor)
227 | Metalaxyl | Metalaxyl | 95 | GC mit massenselektivem Detektor
228 | Metazachlor | Metazachlo | 16 | Gaschromatographie
228 | Metazachlor | Metazachlo | 18 | GC mit ECD (electron capture detector)
228 | Metazachlor | Metazachlo | 19 | GC mit Massenspektrometer
228 | Metazachlor | Metazachlo | 21 | HPLC; Hochdruckfluessigkeitchromatographie
228 | Metazachlor | Metazachlo | 84 | HPLC mit UV-Detektor
228 | Metazachlor | Metazachlo | 86 | HPLC mit Dioden-Array-Detektor
228 | Metazachlor | Metazachlo | 90 | GC mit FID und ECD-Detektor parallel
228 | Metazachlor | Metazachlo | 91 | GC mit NPD (Stickstoff-Phosphor-Detektor)
228 | Metazachlor | Metazachlo | 95 | GC mit massenselektivem Detektor
229 | Metolachlor | Metolachlo | 16 | Gaschromatographie
229 | Metolachlor | Metolachlo | 18 | GC mit ECD (electron capture detector)
229 | Metolachlor | Metolachlo | 19 | GC mit Massenspektrometer
229 | Metolachlor | Metolachlo | 21 | HPLC; Hochdruckfluessigkeitchromatographie
229 | Metolachlor | Metolachlo | 84 | HPLC mit UV-Detektor
229 | Metolachlor | Metolachlo | 86 | HPLC mit Dioden-Array-Detektor
229 | Metolachlor | Metolachlo | 90 | GC mit FID und ECD-Detektor parallel
229 | Metolachlor | Metolachlo | 91 | GC mit NPD (Stickstoff-Phosphor-Detektor)
229 | Metolachlor | Metolachlo | 95 | GC mit massenselektivem Detektor
230 | Propazin | Propazin | 16 | Gaschromatographie
230 | Propazin | Propazin | 18 | GC mit ECD (electron capture detector)
230 | Propazin | Propazin | 19 | GC mit Massenspektrometer
230 | Propazin | Propazin | 21 | HPLC; Hochdruckfluessigkeitchromatographie
230 | Propazin | Propazin | 84 | HPLC mit UV-Detektor
230 | Propazin | Propazin | 86 | HPLC mit Dioden-Array-Detektor
230 | Propazin | Propazin | 90 | GC mit FID und ECD-Detektor parallel
230 | Propazin | Propazin | 91 | GC mit NPD (Stickstoff-Phosphor-Detektor)
230 | Propazin | Propazin | 95 | GC mit massenselektivem Detektor
231 | Terbazil | Terbazil | 16 | Gaschromatographie
231 | Terbazil | Terbazil | 18 | GC mit ECD (electron capture detector)
231 | Terbazil | Terbazil | 19 | GC mit Massenspektrometer
231 | Terbazil | Terbazil | 21 | HPLC; Hochdruckfluessigkeitchromatographie
231 | Terbazil | Terbazil | 86 | HPLC mit Dioden-Array-Detektor
231 | Terbazil | Terbazil | 91 | GC mit NPD (Stickstoff-Phosphor-Detektor)
231 | Terbazil | Terbazil | 95 | GC mit massenselektivem Detektor
232 | Terbuthylazin | Terbutyl | 16 | Gaschromatographie
232 | Terbuthylazin | Terbutyl | 18 | GC mit ECD (electron capture detector)
232 | Terbuthylazin | Terbutyl | 19 | GC mit Massenspektrometer
232 | Terbuthylazin | Terbutyl | 21 | HPLC; Hochdruckfluessigkeitchromatographie
232 | Terbuthylazin | Terbutyl | 84 | HPLC mit UV-Detektor
232 | Terbuthylazin | Terbutyl | 86 | HPLC mit Dioden-Array-Detektor
232 | Terbuthylazin | Terbutyl | 90 | GC mit FID und ECD-Detektor parallel
232 | Terbuthylazin | Terbutyl | 91 | GC mit NPD (Stickstoff-Phosphor-Detektor)
232 | Terbuthylazin | Terbutyl | 95 | GC mit massenselektivem Detektor
233 | Triazophos | Triazoph | 16 | Gaschromatographie
233 | Triazophos | Triazoph | 19 | GC mit Massenspektrometer
233 | Triazophos | Triazoph | 21 | HPLC; Hochdruckfluessigkeitchromatographie
233 | Triazophos | Triazoph | 91 | GC mit NPD (Stickstoff-Phosphor-Detektor)
233 | Triazophos | Triazoph | 95 | GC mit massenselektivem Detektor
234 | Tributylphosphat (Phosphorsäuretributylester) | Tbutphos | 16 | Gaschromatographie
234 | Tributylphosphat (Phosphorsäuretributylester) | Tbutphos | 19 | GC mit Massenspektrometer
234 | Tributylphosphat (Phosphorsäuretributylester) | Tbutphos | 21 | HPLC; Hochdruckfluessigkeitchromatographie
236 | Trifluralin | Triflurali | 16 | Gaschromatographie
236 | Trifluralin | Triflurali | 18 | GC mit ECD (electron capture detector)
236 | Trifluralin | Triflurali | 19 | GC mit Massenspektrometer
236 | Trifluralin | Triflurali | 21 | HPLC; Hochdruckfluessigkeitchromatographie
236 | Trifluralin | Triflurali | 82 | AMD/UV
236 | Trifluralin | Triflurali | 84 | HPLC mit UV-Detektor
236 | Trifluralin | Triflurali | 86 | HPLC mit Dioden-Array-Detektor
236 | Trifluralin | Triflurali | 91 | GC mit NPD (Stickstoff-Phosphor-Detektor)
236 | Trifluralin | Triflurali | 95 | GC mit massenselektivem Detektor
237 | 1,2-Dichlorbenzol | 12DCBz | 16 | Gaschromatographie
237 | 1,2-Dichlorbenzol | 12DCBz | 19 | GC mit Massenspektrometer
237 | 1,2-Dichlorbenzol | 12DCBz | 21 | HPLC; Hochdruckfluessigkeitchromatographie
237 | 1,2-Dichlorbenzol | 12DCBz | 90 | GC mit FID und ECD-Detektor parallel
238 | delta-HCH | delta-HCH | 16 | Gaschromatographie
238 | delta-HCH | delta-HCH | 18 | GC mit ECD (electron capture detector)
238 | delta-HCH | delta-HCH | 19 | GC mit Massenspektrometer
238 | delta-HCH | delta-HCH | 21 | HPLC; Hochdruckfluessigkeitchromatographie
238 | delta-HCH | delta-HCH | 90 | GC mit FID und ECD-Detektor parallel
238 | delta-HCH | delta-HCH | 95 | GC mit massenselektivem Detektor
239 | Mirex | Mirex | 16 | Gaschromatographie
239 | Mirex | Mirex | 18 | GC mit ECD (electron capture detector)
239 | Mirex | Mirex | 19 | GC mit Massenspektrometer
239 | Mirex | Mirex | 21 | HPLC; Hochdruckfluessigkeitchromatographie
240 | Dinosebacetat | Dinosebace | 16 | Gaschromatographie
240 | Dinosebacetat | Dinosebace | 18 | GC mit ECD (electron capture detector)
240 | Dinosebacetat | Dinosebace | 19 | GC mit Massenspektrometer
240 | Dinosebacetat | Dinosebace | 21 | HPLC; Hochdruckfluessigkeitchromatographie
240 | Dinosebacetat | Dinosebace | 91 | GC mit NPD (Stickstoff-Phosphor-Detektor)
243 | 2,3-Dichlorphenol | 23DCP | 16 | Gaschromatographie
243 | 2,3-Dichlorphenol | 23DCP | 19 | GC mit Massenspektrometer
243 | 2,3-Dichlorphenol | 23DCP | 21 | HPLC; Hochdruckfluessigkeitchromatographie
244 | 2,4-Dichlorphenol | 24DCP | 16 | Gaschromatographie
244 | 2,4-Dichlorphenol | 24DCP | 17 | GC mit FID (Flammenionisationsdetektor)
244 | 2,4-Dichlorphenol | 24DCP | 19 | GC mit Massenspektrometer
244 | 2,4-Dichlorphenol | 24DCP | 21 | HPLC; Hochdruckfluessigkeitchromatographie
245 | 2,5-Dichlorphenol | 25DCP | 16 | Gaschromatographie
245 | 2,5-Dichlorphenol | 25DCP | 19 | GC mit Massenspektrometer
245 | 2,5-Dichlorphenol | 25DCP | 21 | HPLC; Hochdruckfluessigkeitchromatographie
246 | 2,6-Dichlorphenol | 26DCP | 16 | Gaschromatographie
246 | 2,6-Dichlorphenol | 26DCP | 17 | GC mit FID (Flammenionisationsdetektor)
246 | 2,6-Dichlorphenol | 26DCP | 19 | GC mit Massenspektrometer
246 | 2,6-Dichlorphenol | 26DCP | 21 | HPLC; Hochdruckfluessigkeitchromatographie
247 | 2,3,5,6-Tetrachlorphenol | 2356TCP | 16 | Gaschromatographie
247 | 2,3,5,6-Tetrachlorphenol | 2356TCP | 19 | GC mit Massenspektrometer
247 | 2,3,5,6-Tetrachlorphenol | 2356TCP | 21 | HPLC; Hochdruckfluessigkeitchromatographie
248 | 2,3,4,5-Tetrachlorphenol | 1245TCP | 16 | Gaschromatographie
248 | 2,3,4,5-Tetrachlorphenol | 1245TCP | 19 | GC mit Massenspektrometer
248 | 2,3,4,5-Tetrachlorphenol | 1245TCP | 21 | HPLC; Hochdruckfluessigkeitchromatographie
249 | Linuron | Linuron | 115 | HPLC mit Massenspektrometrie
249 | Linuron | Linuron | 121 | Flüssigchromatographie mit MS/MS-Detektion
249 | Linuron | Linuron | 16 | Gaschromatographie
249 | Linuron | Linuron | 19 | GC mit Massenspektrometer
249 | Linuron | Linuron | 21 | HPLC; Hochdruckfluessigkeitchromatographie
249 | Linuron | Linuron | 84 | HPLC mit UV-Detektor
249 | Linuron | Linuron | 86 | HPLC mit Dioden-Array-Detektor
249 | Linuron | Linuron | 91 | GC mit NPD (Stickstoff-Phosphor-Detektor)
249 | Linuron | Linuron | 95 | GC mit massenselektivem Detektor
250 | Carbaryl | Carbaryl | 16 | Gaschromatographie
250 | Carbaryl | Carbaryl | 19 | GC mit Massenspektrometer
250 | Carbaryl | Carbaryl | 21 | HPLC; Hochdruckfluessigkeitchromatographie
250 | Carbaryl | Carbaryl | 86 | HPLC mit Dioden-Array-Detektor
251 | Parathion-ethyl (E 605) | E 605 | 16 | Gaschromatographie
251 | Parathion-ethyl (E 605) | E 605 | 19 | GC mit Massenspektrometer
251 | Parathion-ethyl (E 605) | E 605 | 21 | HPLC; Hochdruckfluessigkeitchromatographie
251 | Parathion-ethyl (E 605) | E 605 | 84 | HPLC mit UV-Detektor
251 | Parathion-ethyl (E 605) | E 605 | 86 | HPLC mit Dioden-Array-Detektor
251 | Parathion-ethyl (E 605) | E 605 | 90 | GC mit FID und ECD-Detektor parallel
251 | Parathion-ethyl (E 605) | E 605 | 91 | GC mit NPD (Stickstoff-Phosphor-Detektor)
251 | Parathion-ethyl (E 605) | E 605 | 95 | GC mit massenselektivem Detektor
252 | Omethoat | Omethoat | 16 | Gaschromatographie
252 | Omethoat | Omethoat | 19 | GC mit Massenspektrometer
252 | Omethoat | Omethoat | 21 | HPLC; Hochdruckfluessigkeitchromatographie
253 | Monolinuron | Monolinuro | 16 | Gaschromatographie
253 | Monolinuron | Monolinuro | 19 | GC mit Massenspektrometer
253 | Monolinuron | Monolinuro | 21 | HPLC; Hochdruckfluessigkeitchromatographie
253 | Monolinuron | Monolinuro | 84 | HPLC mit UV-Detektor
253 | Monolinuron | Monolinuro | 86 | HPLC mit Dioden-Array-Detektor
253 | Monolinuron | Monolinuro | 91 | GC mit NPD (Stickstoff-Phosphor-Detektor)
253 | Monolinuron | Monolinuro | 95 | GC mit massenselektivem Detektor
254 | Dinoseb | Dinoseb | 16 | Gaschromatographie
254 | Dinoseb | Dinoseb | 19 | GC mit Massenspektrometer
254 | Dinoseb | Dinoseb | 21 | HPLC; Hochdruckfluessigkeitchromatographie
254 | Dinoseb | Dinoseb | 95 | GC mit massenselektivem Detektor
255 | Parathion-methyl | Parathi-me | 16 | Gaschromatographie
255 | Parathion-methyl | Parathi-me | 19 | GC mit Massenspektrometer
255 | Parathion-methyl | Parathi-me | 21 | HPLC; Hochdruckfluessigkeitchromatographie
255 | Parathion-methyl | Parathi-me | 86 | HPLC mit Dioden-Array-Detektor
255 | Parathion-methyl | Parathi-me | 90 | GC mit FID und ECD-Detektor parallel
255 | Parathion-methyl | Parathi-me | 91 | GC mit NPD (Stickstoff-Phosphor-Detektor)
255 | Parathion-methyl | Parathi-me | 95 | GC mit massenselektivem Detektor
256 | beta-Chlordan (trans-Chlordan, teilweise auch gamma-Chlordan) | b-Chlordan | 16 | Gaschromatographie
256 | beta-Chlordan (trans-Chlordan, teilweise auch gamma-Chlordan) | b-Chlordan | 19 | GC mit Massenspektrometer
256 | beta-Chlordan (trans-Chlordan, teilweise auch gamma-Chlordan) | b-Chlordan | 21 | HPLC; Hochdruckfluessigkeitchromatographie
257 | alpha-Chlordan (cis-Chlordan) | a-Chlordan | 16 | Gaschromatographie
257 | alpha-Chlordan (cis-Chlordan) | a-Chlordan | 19 | GC mit Massenspektrometer
257 | alpha-Chlordan (cis-Chlordan) | a-Chlordan | 21 | HPLC; Hochdruckfluessigkeitchromatographie
258 | Diuron | Diuron | 115 | HPLC mit Massenspektrometrie
258 | Diuron | Diuron | 121 | Flüssigchromatographie mit MS/MS-Detektion
258 | Diuron | Diuron | 16 | Gaschromatographie
258 | Diuron | Diuron | 19 | GC mit Massenspektrometer
258 | Diuron | Diuron | 21 | HPLC; Hochdruckfluessigkeitchromatographie
258 | Diuron | Diuron | 82 | AMD/UV
258 | Diuron | Diuron | 84 | HPLC mit UV-Detektor
258 | Diuron | Diuron | 86 | HPLC mit Dioden-Array-Detektor
258 | Diuron | Diuron | 90 | GC mit FID und ECD-Detektor parallel
258 | Diuron | Diuron | 91 | GC mit NPD (Stickstoff-Phosphor-Detektor)
258 | Diuron | Diuron | 95 | GC mit massenselektivem Detektor
259 | Metamitron | Metamitron | 115 | HPLC mit Massenspektrometrie
259 | Metamitron | Metamitron | 121 | Flüssigchromatographie mit MS/MS-Detektion
259 | Metamitron | Metamitron | 16 | Gaschromatographie
259 | Metamitron | Metamitron | 19 | GC mit Massenspektrometer
259 | Metamitron | Metamitron | 21 | HPLC; Hochdruckfluessigkeitchromatographie
259 | Metamitron | Metamitron | 86 | HPLC mit Dioden-Array-Detektor
259 | Metamitron | Metamitron | 91 | GC mit NPD (Stickstoff-Phosphor-Detektor)
259 | Metamitron | Metamitron | 95 | GC mit massenselektivem Detektor
260 | Propiconazol | Propiconaz | 115 | HPLC mit Massenspektrometrie
260 | Propiconazol | Propiconaz | 121 | Flüssigchromatographie mit MS/MS-Detektion
260 | Propiconazol | Propiconaz | 16 | Gaschromatographie
260 | Propiconazol | Propiconaz | 19 | GC mit Massenspektrometer
260 | Propiconazol | Propiconaz | 21 | HPLC; Hochdruckfluessigkeitchromatographie
260 | Propiconazol | Propiconaz | 86 | HPLC mit Dioden-Array-Detektor
260 | Propiconazol | Propiconaz | 91 | GC mit NPD (Stickstoff-Phosphor-Detektor)
261 | Triadimefon | Triadimefon | 16 | Gaschromatographie
261 | Triadimefon | Triadimefon | 18 | GC mit ECD (electron capture detector)
261 | Triadimefon | Triadimefon | 19 | GC mit Massenspektrometer
261 | Triadimefon | Triadimefon | 21 | HPLC; Hochdruckfluessigkeitchromatographie
261 | Triadimefon | Triadimefon | 86 | HPLC mit Dioden-Array-Detektor
261 | Triadimefon | Triadimefon | 91 | GC mit NPD (Stickstoff-Phosphor-Detektor)
261 | Triadimefon | Triadimefon | 95 | GC mit massenselektivem Detektor
262 | Etrimfos | Etrimfos | 16 | Gaschromatographie
262 | Etrimfos | Etrimfos | 19 | GC mit Massenspektrometer
262 | Etrimfos | Etrimfos | 21 | HPLC; Hochdruckfluessigkeitchromatographie
262 | Etrimfos | Etrimfos | 86 | HPLC mit Dioden-Array-Detektor
262 | Etrimfos | Etrimfos | 91 | GC mit NPD (Stickstoff-Phosphor-Detektor)
262 | Etrimfos | Etrimfos | 95 | GC mit massenselektivem Detektor
263 | Propetamphos | Propetamph | 16 | Gaschromatographie
263 | Propetamphos | Propetamph | 19 | GC mit Massenspektrometer
263 | Propetamphos | Propetamph | 21 | HPLC; Hochdruckfluessigkeitchromatographie
263 | Propetamphos | Propetamph | 86 | HPLC mit Dioden-Array-Detektor
263 | Propetamphos | Propetamph | 91 | GC mit NPD (Stickstoff-Phosphor-Detektor)
263 | Propetamphos | Propetamph | 95 | GC mit massenselektivem Detektor
264 | Disulfoton | Disulfoton | 16 | Gaschromatographie
264 | Disulfoton | Disulfoton | 19 | GC mit Massenspektrometer
264 | Disulfoton | Disulfoton | 21 | HPLC; Hochdruckfluessigkeitchromatographie
264 | Disulfoton | Disulfoton | 86 | HPLC mit Dioden-Array-Detektor
264 | Disulfoton | Disulfoton | 91 | GC mit NPD (Stickstoff-Phosphor-Detektor)
264 | Disulfoton | Disulfoton | 95 | GC mit massenselektivem Detektor
265 | Thiometon | Thiometon | 16 | Gaschromatographie
265 | Thiometon | Thiometon | 19 | GC mit Massenspektrometer
265 | Thiometon | Thiometon | 21 | HPLC; Hochdruckfluessigkeitchromatographie
265 | Thiometon | Thiometon | 86 | HPLC mit Dioden-Array-Detektor
265 | Thiometon | Thiometon | 91 | GC mit NPD (Stickstoff-Phosphor-Detektor)
265 | Thiometon | Thiometon | 95 | GC mit massenselektivem Detektor
266 | Fenitrothion | Fenitrothi | 16 | Gaschromatographie
266 | Fenitrothion | Fenitrothi | 19 | GC mit Massenspektrometer
266 | Fenitrothion | Fenitrothi | 21 | HPLC; Hochdruckfluessigkeitchromatographie
266 | Fenitrothion | Fenitrothi | 84 | HPLC mit UV-Detektor
266 | Fenitrothion | Fenitrothi | 86 | HPLC mit Dioden-Array-Detektor
266 | Fenitrothion | Fenitrothi | 91 | GC mit NPD (Stickstoff-Phosphor-Detektor)
266 | Fenitrothion | Fenitrothi | 95 | GC mit massenselektivem Detektor
267 | Oxadixyl | Oxadixyl | 16 | Gaschromatographie
267 | Oxadixyl | Oxadixyl | 19 | GC mit Massenspektrometer
267 | Oxadixyl | Oxadixyl | 21 | HPLC; Hochdruckfluessigkeitchromatographie
267 | Oxadixyl | Oxadixyl | 86 | HPLC mit Dioden-Array-Detektor
267 | Oxadixyl | Oxadixyl | 91 | GC mit NPD (Stickstoff-Phosphor-Detektor)
267 | Oxadixyl | Oxadixyl | 95 | GC mit massenselektivem Detektor
268 | Metoxuron | Metoxuron | 16 | Gaschromatographie
268 | Metoxuron | Metoxuron | 19 | GC mit Massenspektrometer
268 | Metoxuron | Metoxuron | 21 | HPLC; Hochdruckfluessigkeitchromatographie
268 | Metoxuron | Metoxuron | 86 | HPLC mit Dioden-Array-Detektor
268 | Metoxuron | Metoxuron | 91 | GC mit NPD (Stickstoff-Phosphor-Detektor)
268 | Metoxuron | Metoxuron | 95 | GC mit massenselektivem Detektor
269 | DNOC (4,6-Dinitro-o-kresol) | DNOC | 16 | Gaschromatographie
269 | DNOC (4,6-Dinitro-o-kresol) | DNOC | 19 | GC mit Massenspektrometer
269 | DNOC (4,6-Dinitro-o-kresol) | DNOC | 21 | HPLC; Hochdruckfluessigkeitchromatographie
270 | Dichlorvos (DDVP) | Dichlorvos | 16 | Gaschromatographie
270 | Dichlorvos (DDVP) | Dichlorvos | 19 | GC mit Massenspektrometer
270 | Dichlorvos (DDVP) | Dichlorvos | 21 | HPLC; Hochdruckfluessigkeitchromatographie
270 | Dichlorvos (DDVP) | Dichlorvos | 91 | GC mit NPD (Stickstoff-Phosphor-Detektor)
271 | Quinalphos | Quinalphos | 16 | Gaschromatographie
271 | Quinalphos | Quinalphos | 19 | GC mit Massenspektrometer
271 | Quinalphos | Quinalphos | 21 | HPLC; Hochdruckfluessigkeitchromatographie
272 | Formothion | Formothion | 16 | Gaschromatographie
272 | Formothion | Formothion | 19 | GC mit Massenspektrometer
272 | Formothion | Formothion | 21 | HPLC; Hochdruckfluessigkeitchromatographie
272 | Formothion | Formothion | 86 | HPLC mit Dioden-Array-Detektor
272 | Formothion | Formothion | 91 | GC mit NPD (Stickstoff-Phosphor-Detektor)
272 | Formothion | Formothion | 95 | GC mit massenselektivem Detektor
273 | Captafol | Captafol | 16 | Gaschromatographie
273 | Captafol | Captafol | 18 | GC mit ECD (electron capture detector)
273 | Captafol | Captafol | 19 | GC mit Massenspektrometer
273 | Captafol | Captafol | 21 | HPLC; Hochdruckfluessigkeitchromatographie
274 | Tetradifon | Tetradif | 16 | Gaschromatographie
274 | Tetradifon | Tetradif | 18 | GC mit ECD (electron capture detector)
274 | Tetradifon | Tetradif | 19 | GC mit Massenspektrometer
274 | Tetradifon | Tetradif | 21 | HPLC; Hochdruckfluessigkeitchromatographie
281 | PCP (Pentachlorphenol) | PCP | 16 | Gaschromatographie
281 | PCP (Pentachlorphenol) | PCP | 19 | GC mit Massenspektrometer
281 | PCP (Pentachlorphenol) | PCP | 21 | HPLC; Hochdruckfluessigkeitchromatographie
281 | PCP (Pentachlorphenol) | PCP | 95 | GC mit massenselektivem Detektor
282 | 1,2,4,5-Tetrachlorbenzol | 1245TCBz | 16 | Gaschromatographie
282 | 1,2,4,5-Tetrachlorbenzol | 1245TCBz | 19 | GC mit Massenspektrometer
282 | 1,2,4,5-Tetrachlorbenzol | 1245TCBz | 21 | HPLC; Hochdruckfluessigkeitchromatographie
287 | Bromdichlormethan | BDCM | 16 | Gaschromatographie
287 | Bromdichlormethan | BDCM | 18 | GC mit ECD (electron capture detector)
287 | Bromdichlormethan | BDCM | 5 | Dampfraum-Gaschromatographie (headspace)
287 | Bromdichlormethan | BDCM | 90 | GC mit FID und ECD-Detektor parallel
288 | Dibromchlormethan | DBCM | 16 | Gaschromatographie
288 | Dibromchlormethan | DBCM | 18 | GC mit ECD (electron capture detector)
288 | Dibromchlormethan | DBCM | 5 | Dampfraum-Gaschromatographie (headspace)
288 | Dibromchlormethan | DBCM | 90 | GC mit FID und ECD-Detektor parallel
289 | Tribrommethan | TBM | 16 | Gaschromatographie
289 | Tribrommethan | TBM | 18 | GC mit ECD (electron capture detector)
289 | Tribrommethan | TBM | 5 | Dampfraum-Gaschromatographie (headspace)
289 | Tribrommethan | TBM | 90 | GC mit FID und ECD-Detektor parallel
292 | Desethylatrazin | DE-Atraz | 16 | Gaschromatographie
292 | Desethylatrazin | DE-Atraz | 18 | GC mit ECD (electron capture detector)
292 | Desethylatrazin | DE-Atraz | 19 | GC mit Massenspektrometer
292 | Desethylatrazin | DE-Atraz | 21 | HPLC; Hochdruckfluessigkeitchromatographie
292 | Desethylatrazin | DE-Atraz | 84 | HPLC mit UV-Detektor
292 | Desethylatrazin | DE-Atraz | 86 | HPLC mit Dioden-Array-Detektor
292 | Desethylatrazin | DE-Atraz | 90 | GC mit FID und ECD-Detektor parallel
292 | Desethylatrazin | DE-Atraz | 91 | GC mit NPD (Stickstoff-Phosphor-Detektor)
292 | Desethylatrazin | DE-Atraz | 95 | GC mit massenselektivem Detektor
293 | Desisopropylatrazin | DI-Atraz | 16 | Gaschromatographie
293 | Desisopropylatrazin | DI-Atraz | 18 | GC mit ECD (electron capture detector)
293 | Desisopropylatrazin | DI-Atraz | 19 | GC mit Massenspektrometer
293 | Desisopropylatrazin | DI-Atraz | 21 | HPLC; Hochdruckfluessigkeitchromatographie
293 | Desisopropylatrazin | DI-Atraz | 84 | HPLC mit UV-Detektor
293 | Desisopropylatrazin | DI-Atraz | 86 | HPLC mit Dioden-Array-Detektor
293 | Desisopropylatrazin | DI-Atraz | 90 | GC mit FID und ECD-Detektor parallel
293 | Desisopropylatrazin | DI-Atraz | 91 | GC mit NPD (Stickstoff-Phosphor-Detektor)
293 | Desisopropylatrazin | DI-Atraz | 95 | GC mit massenselektivem Detektor
294 | Ametryn | Ametryn | 16 | Gaschromatographie
294 | Ametryn | Ametryn | 19 | GC mit Massenspektrometer
294 | Ametryn | Ametryn | 21 | HPLC; Hochdruckfluessigkeitchromatographie
294 | Ametryn | Ametryn | 86 | HPLC mit Dioden-Array-Detektor
294 | Ametryn | Ametryn | 91 | GC mit NPD (Stickstoff-Phosphor-Detektor)
294 | Ametryn | Ametryn | 95 | GC mit massenselektivem Detektor
295 | Aziprotryn | Aziprotryn | 16 | Gaschromatographie
295 | Aziprotryn | Aziprotryn | 19 | GC mit Massenspektrometer
295 | Aziprotryn | Aziprotryn | 21 | HPLC; Hochdruckfluessigkeitchromatographie
295 | Aziprotryn | Aziprotryn | 91 | GC mit NPD (Stickstoff-Phosphor-Detektor)
296 | Desmetryn | Desmetryn | 16 | Gaschromatographie
296 | Desmetryn | Desmetryn | 19 | GC mit Massenspektrometer
296 | Desmetryn | Desmetryn | 21 | HPLC; Hochdruckfluessigkeitchromatographie
296 | Desmetryn | Desmetryn | 86 | HPLC mit Dioden-Array-Detektor
296 | Desmetryn | Desmetryn | 91 | GC mit NPD (Stickstoff-Phosphor-Detektor)
296 | Desmetryn | Desmetryn | 95 | GC mit massenselektivem Detektor
297 | Prometryn | Prometryn | 16 | Gaschromatographie
297 | Prometryn | Prometryn | 19 | GC mit Massenspektrometer
297 | Prometryn | Prometryn | 21 | HPLC; Hochdruckfluessigkeitchromatographie
297 | Prometryn | Prometryn | 86 | HPLC mit Dioden-Array-Detektor
297 | Prometryn | Prometryn | 91 | GC mit NPD (Stickstoff-Phosphor-Detektor)
297 | Prometryn | Prometryn | 95 | GC mit massenselektivem Detektor
298 | Terbutryn | Terbutryn | 16 | Gaschromatographie
298 | Terbutryn | Terbutryn | 19 | GC mit Massenspektrometer
298 | Terbutryn | Terbutryn | 82 | AMD/UV
298 | Terbutryn | Terbutryn | 86 | HPLC mit Dioden-Array-Detektor
298 | Terbutryn | Terbutryn | 90 | GC mit FID und ECD-Detektor parallel
298 | Terbutryn | Terbutryn | 91 | GC mit NPD (Stickstoff-Phosphor-Detektor)
298 | Terbutryn | Terbutryn | 95 | GC mit massenselektivem Detektor
299 | Metribuzin | Metribuzin | 115 | HPLC mit Massenspektrometrie
299 | Metribuzin | Metribuzin | 121 | Flüssigchromatographie mit MS/MS-Detektion
299 | Metribuzin | Metribuzin | 16 | Gaschromatographie
299 | Metribuzin | Metribuzin | 19 | GC mit Massenspektrometer
299 | Metribuzin | Metribuzin | 21 | HPLC; Hochdruckfluessigkeitchromatographie
299 | Metribuzin | Metribuzin | 86 | HPLC mit Dioden-Array-Detektor
299 | Metribuzin | Metribuzin | 91 | GC mit NPD (Stickstoff-Phosphor-Detektor)
299 | Metribuzin | Metribuzin | 95 | GC mit massenselektivem Detektor
300 | Alachlor | Alachlor | 115 | HPLC mit Massenspektrometrie
300 | Alachlor | Alachlor | 121 | Flüssigchromatographie mit MS/MS-Detektion
300 | Alachlor | Alachlor | 16 | Gaschromatographie
300 | Alachlor | Alachlor | 18 | GC mit ECD (electron capture detector)
300 | Alachlor | Alachlor | 19 | GC mit Massenspektrometer
300 | Alachlor | Alachlor | 21 | HPLC; Hochdruckfluessigkeitchromatographie
300 | Alachlor | Alachlor | 86 | HPLC mit Dioden-Array-Detektor
300 | Alachlor | Alachlor | 91 | GC mit NPD (Stickstoff-Phosphor-Detektor)
300 | Alachlor | Alachlor | 95 | GC mit massenselektivem Detektor
301 | Pendimethalin | Pendimetha | 16 | Gaschromatographie
301 | Pendimethalin | Pendimetha | 18 | GC mit ECD (electron capture detector)
301 | Pendimethalin | Pendimetha | 19 | GC mit Massenspektrometer
301 | Pendimethalin | Pendimetha | 21 | HPLC; Hochdruckfluessigkeitchromatographie
301 | Pendimethalin | Pendimetha | 84 | HPLC mit UV-Detektor
301 | Pendimethalin | Pendimetha | 86 | HPLC mit Dioden-Array-Detektor
301 | Pendimethalin | Pendimetha | 91 | GC mit NPD (Stickstoff-Phosphor-Detektor)
301 | Pendimethalin | Pendimetha | 95 | GC mit massenselektivem Detektor
302 | Triallat | Triallat | 115 | HPLC mit Massenspektrometrie
302 | Triallat | Triallat | 121 | Flüssigchromatographie mit MS/MS-Detektion
302 | Triallat | Triallat | 16 | Gaschromatographie
302 | Triallat | Triallat | 18 | GC mit ECD (electron capture detector)
302 | Triallat | Triallat | 19 | GC mit Massenspektrometer
302 | Triallat | Triallat | 21 | HPLC; Hochdruckfluessigkeitchromatographie
302 | Triallat | Triallat | 82 | AMD/UV
302 | Triallat | Triallat | 91 | GC mit NPD (Stickstoff-Phosphor-Detektor)
302 | Triallat | Triallat | 95 | GC mit massenselektivem Detektor
303 | Diazinon | Diazinon | 16 | Gaschromatographie
303 | Diazinon | Diazinon | 19 | GC mit Massenspektrometer
303 | Diazinon | Diazinon | 21 | HPLC; Hochdruckfluessigkeitchromatographie
303 | Diazinon | Diazinon | 84 | HPLC mit UV-Detektor
303 | Diazinon | Diazinon | 86 | HPLC mit Dioden-Array-Detektor
303 | Diazinon | Diazinon | 90 | GC mit FID und ECD-Detektor parallel
303 | Diazinon | Diazinon | 91 | GC mit NPD (Stickstoff-Phosphor-Detektor)
303 | Diazinon | Diazinon | 95 | GC mit massenselektivem Detektor
304 | 1,1,2,2-Tetrachlorethan | 1122TCEt | 16 | Gaschromatographie
304 | 1,1,2,2-Tetrachlorethan | 1122TCEt | 18 | GC mit ECD (electron capture detector)
304 | 1,1,2,2-Tetrachlorethan | 1122TCEt | 5 | Dampfraum-Gaschromatographie (headspace)
305 | Hexachlorethan | HexaCEt | 16 | Gaschromatographie
305 | Hexachlorethan | HexaCEt | 5 | Dampfraum-Gaschromatographie (headspace)
306 | Trichlornitromethan | TCNitM | 16 | Gaschromatographie
306 | Trichlornitromethan | TCNitM | 18 | GC mit ECD (electron capture detector)
306 | Trichlornitromethan | TCNitM | 5 | Dampfraum-Gaschromatographie (headspace)
307 | 1,1,2-Trichlor-1,2,2-trifluorethan (Frigen 113) | Freon113 | 16 | Gaschromatographie
307 | 1,1,2-Trichlor-1,2,2-trifluorethan (Frigen 113) | Freon113 | 18 | GC mit ECD (electron capture detector)
307 | 1,1,2-Trichlor-1,2,2-trifluorethan (Frigen 113) | Freon113 | 19 | GC mit Massenspektrometer
307 | 1,1,2-Trichlor-1,2,2-trifluorethan (Frigen 113) | Freon113 | 5 | Dampfraum-Gaschromatographie (headspace)
307 | 1,1,2-Trichlor-1,2,2-trifluorethan (Frigen 113) | Freon113 | 90 | GC mit FID und ECD-Detektor parallel
308 | Trichlorfluormethan | Freon 11 | 16 | Gaschromatographie
308 | Trichlorfluormethan | Freon 11 | 18 | GC mit ECD (electron capture detector)
308 | Trichlorfluormethan | Freon 11 | 19 | GC mit Massenspektrometer
308 | Trichlorfluormethan | Freon 11 | 5 | Dampfraum-Gaschromatographie (headspace)
308 | Trichlorfluormethan | Freon 11 | 90 | GC mit FID und ECD-Detektor parallel
309 | Pentachlorethan | PCEt | 16 | Gaschromatographie
309 | Pentachlorethan | PCEt | 5 | Dampfraum-Gaschromatographie (headspace)
310 | 1,1-Dichlorethan | 11DCEt | 16 | Gaschromatographie
310 | 1,1-Dichlorethan | 11DCEt | 18 | GC mit ECD (electron capture detector)
310 | 1,1-Dichlorethan | 11DCEt | 19 | GC mit Massenspektrometer
310 | 1,1-Dichlorethan | 11DCEt | 5 | Dampfraum-Gaschromatographie (headspace)
310 | 1,1-Dichlorethan | 11DCEt | 90 | GC mit FID und ECD-Detektor parallel
312 | Isoproturon | Isoproturo | 115 | HPLC mit Massenspektrometrie
312 | Isoproturon | Isoproturo | 121 | Flüssigchromatographie mit MS/MS-Detektion
312 | Isoproturon | Isoproturo | 16 | Gaschromatographie
312 | Isoproturon | Isoproturo | 19 | GC mit Massenspektrometer
312 | Isoproturon | Isoproturo | 21 | HPLC; Hochdruckfluessigkeitchromatographie
312 | Isoproturon | Isoproturo | 84 | HPLC mit UV-Detektor
312 | Isoproturon | Isoproturo | 86 | HPLC mit Dioden-Array-Detektor
312 | Isoproturon | Isoproturo | 91 | GC mit NPD (Stickstoff-Phosphor-Detektor)
312 | Isoproturon | Isoproturo | 95 | GC mit massenselektivem Detektor
313 | Methabenzthiazuron | Methabenth | 115 | HPLC mit Massenspektrometrie
313 | Methabenzthiazuron | Methabenth | 121 | Flüssigchromatographie mit MS/MS-Detektion
313 | Methabenzthiazuron | Methabenth | 16 | Gaschromatographie
313 | Methabenzthiazuron | Methabenth | 19 | GC mit Massenspektrometer
313 | Methabenzthiazuron | Methabenth | 21 | HPLC; Hochdruckfluessigkeitchromatographie
313 | Methabenzthiazuron | Methabenth | 84 | HPLC mit UV-Detektor
313 | Methabenzthiazuron | Methabenth | 86 | HPLC mit Dioden-Array-Detektor
313 | Methabenzthiazuron | Methabenth | 91 | GC mit NPD (Stickstoff-Phosphor-Detektor)
313 | Methabenzthiazuron | Methabenth | 95 | GC mit massenselektivem Detektor
314 | Metobromuron | Metobromur | 16 | Gaschromatographie
314 | Metobromuron | Metobromur | 19 | GC mit Massenspektrometer
314 | Metobromuron | Metobromur | 21 | HPLC; Hochdruckfluessigkeitchromatographie
314 | Metobromuron | Metobromur | 86 | HPLC mit Dioden-Array-Detektor
314 | Metobromuron | Metobromur | 91 | GC mit NPD (Stickstoff-Phosphor-Detektor)
314 | Metobromuron | Metobromur | 95 | GC mit massenselektivem Detektor
315 | Triadimenol | Triadimenol | 16 | Gaschromatographie
315 | Triadimenol | Triadimenol | 18 | GC mit ECD (electron capture detector)
315 | Triadimenol | Triadimenol | 19 | GC mit Massenspektrometer
315 | Triadimenol | Triadimenol | 21 | HPLC; Hochdruckfluessigkeitchromatographie
315 | Triadimenol | Triadimenol | 86 | HPLC mit Dioden-Array-Detektor
315 | Triadimenol | Triadimenol | 91 | GC mit NPD (Stickstoff-Phosphor-Detektor)
315 | Triadimenol | Triadimenol | 95 | GC mit massenselektivem Detektor
316 | Vinclozolin | Vinclozoli | 16 | Gaschromatographie
316 | Vinclozolin | Vinclozoli | 18 | GC mit ECD (electron capture detector)
316 | Vinclozolin | Vinclozoli | 19 | GC mit Massenspektrometer
316 | Vinclozolin | Vinclozoli | 82 | AMD/UV
316 | Vinclozolin | Vinclozoli | 86 | HPLC mit Dioden-Array-Detektor
316 | Vinclozolin | Vinclozoli | 91 | GC mit NPD (Stickstoff-Phosphor-Detektor)
316 | Vinclozolin | Vinclozoli | 95 | GC mit massenselektivem Detektor
317 | Azinphos-methyl | Azinp-me | 16 | Gaschromatographie
317 | Azinphos-methyl | Azinp-me | 19 | GC mit Massenspektrometer
317 | Azinphos-methyl | Azinp-me | 21 | HPLC; Hochdruckfluessigkeitchromatographie
317 | Azinphos-methyl | Azinp-me | 86 | HPLC mit Dioden-Array-Detektor
317 | Azinphos-methyl | Azinp-me | 91 | GC mit NPD (Stickstoff-Phosphor-Detektor)
317 | Azinphos-methyl | Azinp-me | 95 | GC mit massenselektivem Detektor
318 | Azinphos-ethyl | Azinp-et | 16 | Gaschromatographie
318 | Azinphos-ethyl | Azinp-et | 19 | GC mit Massenspektrometer
318 | Azinphos-ethyl | Azinp-et | 21 | HPLC; Hochdruckfluessigkeitchromatographie
318 | Azinphos-ethyl | Azinp-et | 86 | HPLC mit Dioden-Array-Detektor
318 | Azinphos-ethyl | Azinp-et | 90 | GC mit FID und ECD-Detektor parallel
318 | Azinphos-ethyl | Azinp-et | 91 | GC mit NPD (Stickstoff-Phosphor-Detektor)
318 | Azinphos-ethyl | Azinp-et | 95 | GC mit massenselektivem Detektor
319 | Propoxur | Propoxur | 16 | Gaschromatographie
319 | Propoxur | Propoxur | 19 | GC mit Massenspektrometer
319 | Propoxur | Propoxur | 21 | HPLC; Hochdruckfluessigkeitchromatographie
319 | Propoxur | Propoxur | 86 | HPLC mit Dioden-Array-Detektor
319 | Propoxur | Propoxur | 91 | GC mit NPD (Stickstoff-Phosphor-Detektor)
319 | Propoxur | Propoxur | 95 | GC mit massenselektivem Detektor
321 | MCPA (4-Chlor-2-methylphenoxyessigsäure) | MCPA | 115 | HPLC mit Massenspektrometrie
321 | MCPA (4-Chlor-2-methylphenoxyessigsäure) | MCPA | 121 | Flüssigchromatographie mit MS/MS-Detektion
321 | MCPA (4-Chlor-2-methylphenoxyessigsäure) | MCPA | 16 | Gaschromatographie
321 | MCPA (4-Chlor-2-methylphenoxyessigsäure) | MCPA | 19 | GC mit Massenspektrometer
321 | MCPA (4-Chlor-2-methylphenoxyessigsäure) | MCPA | 21 | HPLC; Hochdruckfluessigkeitchromatographie
321 | MCPA (4-Chlor-2-methylphenoxyessigsäure) | MCPA | 86 | HPLC mit Dioden-Array-Detektor
321 | MCPA (4-Chlor-2-methylphenoxyessigsäure) | MCPA | 95 | GC mit massenselektivem Detektor
322 | MCPB (4-(4-Chlor-2-methylphenoxy)buttersäure) | MCPB | 16 | Gaschromatographie
322 | MCPB (4-(4-Chlor-2-methylphenoxy)buttersäure) | MCPB | 19 | GC mit Massenspektrometer
322 | MCPB (4-(4-Chlor-2-methylphenoxy)buttersäure) | MCPB | 21 | HPLC; Hochdruckfluessigkeitchromatographie
322 | MCPB (4-(4-Chlor-2-methylphenoxy)buttersäure) | MCPB | 86 | HPLC mit Dioden-Array-Detektor
322 | MCPB (4-(4-Chlor-2-methylphenoxy)buttersäure) | MCPB | 95 | GC mit massenselektivem Detektor
323 | 2,4-D (2,4-Dichlorphenoxyessigsäure) | 2,4-D | 115 | HPLC mit Massenspektrometrie
323 | 2,4-D (2,4-Dichlorphenoxyessigsäure) | 2,4-D | 121 | Flüssigchromatographie mit MS/MS-Detektion
323 | 2,4-D (2,4-Dichlorphenoxyessigsäure) | 2,4-D | 16 | Gaschromatographie
323 | 2,4-D (2,4-Dichlorphenoxyessigsäure) | 2,4-D | 17 | GC mit FID (Flammenionisationsdetektor)
323 | 2,4-D (2,4-Dichlorphenoxyessigsäure) | 2,4-D | 19 | GC mit Massenspektrometer
323 | 2,4-D (2,4-Dichlorphenoxyessigsäure) | 2,4-D | 21 | HPLC; Hochdruckfluessigkeitchromatographie
323 | 2,4-D (2,4-Dichlorphenoxyessigsäure) | 2,4-D | 84 | HPLC mit UV-Detektor
323 | 2,4-D (2,4-Dichlorphenoxyessigsäure) | 2,4-D | 86 | HPLC mit Dioden-Array-Detektor
323 | 2,4-D (2,4-Dichlorphenoxyessigsäure) | 2,4-D | 95 | GC mit massenselektivem Detektor
324 | 2,4-DB (4-(2,4-Dichlorphenoxy)buttersäure) | 2,4-DB | 16 | Gaschromatographie
324 | 2,4-DB (4-(2,4-Dichlorphenoxy)buttersäure) | 2,4-DB | 19 | GC mit Massenspektrometer
324 | 2,4-DB (4-(2,4-Dichlorphenoxy)buttersäure) | 2,4-DB | 21 | HPLC; Hochdruckfluessigkeitchromatographie
324 | 2,4-DB (4-(2,4-Dichlorphenoxy)buttersäure) | 2,4-DB | 84 | HPLC mit UV-Detektor
324 | 2,4-DB (4-(2,4-Dichlorphenoxy)buttersäure) | 2,4-DB | 86 | HPLC mit Dioden-Array-Detektor
324 | 2,4-DB (4-(2,4-Dichlorphenoxy)buttersäure) | 2,4-DB | 95 | GC mit massenselektivem Detektor
325 | 2,4,5-T (2,4,5-Trichlorphenoxyessigsäure) | 2,4,5-T | 16 | Gaschromatographie
325 | 2,4,5-T (2,4,5-Trichlorphenoxyessigsäure) | 2,4,5-T | 19 | GC mit Massenspektrometer
325 | 2,4,5-T (2,4,5-Trichlorphenoxyessigsäure) | 2,4,5-T | 21 | HPLC; Hochdruckfluessigkeitchromatographie
325 | 2,4,5-T (2,4,5-Trichlorphenoxyessigsäure) | 2,4,5-T | 86 | HPLC mit Dioden-Array-Detektor
325 | 2,4,5-T (2,4,5-Trichlorphenoxyessigsäure) | 2,4,5-T | 95 | GC mit massenselektivem Detektor
326 | 1,2-Dichlorethan | 12DCEt | 16 | Gaschromatographie
326 | 1,2-Dichlorethan | 12DCEt | 18 | GC mit ECD (electron capture detector)
326 | 1,2-Dichlorethan | 12DCEt | 19 | GC mit Massenspektrometer
326 | 1,2-Dichlorethan | 12DCEt | 5 | Dampfraum-Gaschromatographie (headspace)
326 | 1,2-Dichlorethan | 12DCEt | 90 | GC mit FID und ECD-Detektor parallel
327 | o-,m-,p-Xylol | ompXylol | 16 | Gaschromatographie
327 | o-,m-,p-Xylol | ompXylol | 17 | GC mit FID (Flammenionisationsdetektor)
327 | o-,m-,p-Xylol | ompXylol | 18 | GC mit ECD (electron capture detector)
327 | o-,m-,p-Xylol | ompXylol | 19 | GC mit Massenspektrometer
327 | o-,m-,p-Xylol | ompXylol | 21 | HPLC; Hochdruckfluessigkeitchromatographie
327 | o-,m-,p-Xylol | ompXylol | 5 | Dampfraum-Gaschromatographie (headspace)
327 | o-,m-,p-Xylol | ompXylol | 90 | GC mit FID und ECD-Detektor parallel
327 | o-,m-,p-Xylol | ompXylol | 95 | GC mit massenselektivem Detektor
328 | 1,1,2-Trichlorethan | 112TCEt | 16 | Gaschromatographie
328 | 1,1,2-Trichlorethan | 112TCEt | 18 | GC mit ECD (electron capture detector)
328 | 1,1,2-Trichlorethan | 112TCEt | 19 | GC mit Massenspektrometer
328 | 1,1,2-Trichlorethan | 112TCEt | 5 | Dampfraum-Gaschromatographie (headspace)
328 | 1,1,2-Trichlorethan | 112TCEt | 90 | GC mit FID und ECD-Detektor parallel
331 | Triphenylen | Triphenyle | 16 | Gaschromatographie
331 | Triphenylen | Triphenyle | 19 | GC mit Massenspektrometer
331 | Triphenylen | Triphenyle | 21 | HPLC; Hochdruckfluessigkeitchromatographie
331 | Triphenylen | Triphenyle | 6 | Duennschichtchromatographie
331 | Triphenylen | Triphenyle | 85 | HPLC mit Fluoreszenzdetektor
340 | Chlortrifluormethan | Freon 13 | 16 | Gaschromatographie
340 | Chlortrifluormethan | Freon 13 | 5 | Dampfraum-Gaschromatographie (headspace)
343 | Stickstoff, organisch gebundener | Norg | 27 | Titrimetrie-Massanalytik
343 | Stickstoff, organisch gebundener | Norg | 36 | Potentiometrie, ionensensitive Elektrode
343 | Stickstoff, organisch gebundener | Norg | 53 | Stickstoffbestimmung nach Kjeldahl
356 | Dichlordifluormethan (Freon 12) | Freon 12 | 16 | Gaschromatographie
356 | Dichlordifluormethan (Freon 12) | Freon 12 | 5 | Dampfraum-Gaschromatographie (headspace)
408 | Mecoprop (MCPP) | Mecoprop | 115 | HPLC mit Massenspektrometrie
408 | Mecoprop (MCPP) | Mecoprop | 121 | Flüssigchromatographie mit MS/MS-Detektion
408 | Mecoprop (MCPP) | Mecoprop | 16 | Gaschromatographie
408 | Mecoprop (MCPP) | Mecoprop | 18 | GC mit ECD (electron capture detector)
408 | Mecoprop (MCPP) | Mecoprop | 19 | GC mit Massenspektrometer
408 | Mecoprop (MCPP) | Mecoprop | 21 | HPLC; Hochdruckfluessigkeitchromatographie
408 | Mecoprop (MCPP) | Mecoprop | 84 | HPLC mit UV-Detektor
408 | Mecoprop (MCPP) | Mecoprop | 86 | HPLC mit Dioden-Array-Detektor
408 | Mecoprop (MCPP) | Mecoprop | 91 | GC mit NPD (Stickstoff-Phosphor-Detektor)
408 | Mecoprop (MCPP) | Mecoprop | 95 | GC mit massenselektivem Detektor
409 | Dichlorprop (2,4-DP) | Dichlorpro | 115 | HPLC mit Massenspektrometrie
409 | Dichlorprop (2,4-DP) | Dichlorpro | 121 | Flüssigchromatographie mit MS/MS-Detektion
409 | Dichlorprop (2,4-DP) | Dichlorpro | 16 | Gaschromatographie
409 | Dichlorprop (2,4-DP) | Dichlorpro | 18 | GC mit ECD (electron capture detector)
409 | Dichlorprop (2,4-DP) | Dichlorpro | 19 | GC mit Massenspektrometer
409 | Dichlorprop (2,4-DP) | Dichlorpro | 21 | HPLC; Hochdruckfluessigkeitchromatographie
409 | Dichlorprop (2,4-DP) | Dichlorpro | 84 | HPLC mit UV-Detektor
409 | Dichlorprop (2,4-DP) | Dichlorpro | 86 | HPLC mit Dioden-Array-Detektor
409 | Dichlorprop (2,4-DP) | Dichlorpro | 91 | GC mit NPD (Stickstoff-Phosphor-Detektor)
409 | Dichlorprop (2,4-DP) | Dichlorpro | 95 | GC mit massenselektivem Detektor
410 | 2,4,5-TP (2-(2,4,5-Trichlorphenoxy)propionsäure) | 2,4,5-TP | 16 | Gaschromatographie
410 | 2,4,5-TP (2-(2,4,5-Trichlorphenoxy)propionsäure) | 2,4,5-TP | 19 | GC mit Massenspektrometer
410 | 2,4,5-TP (2-(2,4,5-Trichlorphenoxy)propionsäure) | 2,4,5-TP | 21 | HPLC; Hochdruckfluessigkeitchromatographie
410 | 2,4,5-TP (2-(2,4,5-Trichlorphenoxy)propionsäure) | 2,4,5-TP | 86 | HPLC mit Dioden-Array-Detektor
410 | 2,4,5-TP (2-(2,4,5-Trichlorphenoxy)propionsäure) | 2,4,5-TP | 95 | GC mit massenselektivem Detektor
411 | Phenol | Phenol | 16 | Gaschromatographie
411 | Phenol | Phenol | 17 | GC mit FID (Flammenionisationsdetektor)
411 | Phenol | Phenol | 19 | GC mit Massenspektrometer
411 | Phenol | Phenol | 21 | HPLC; Hochdruckfluessigkeitchromatographie
411 | Phenol | Phenol | 38 | Photometrie
460 | Bromacil | Bromacil | 16 | Gaschromatographie
460 | Bromacil | Bromacil | 18 | GC mit ECD (electron capture detector)
460 | Bromacil | Bromacil | 19 | GC mit Massenspektrometer
460 | Bromacil | Bromacil | 21 | HPLC; Hochdruckfluessigkeitchromatographie
460 | Bromacil | Bromacil | 84 | HPLC mit UV-Detektor
460 | Bromacil | Bromacil | 86 | HPLC mit Dioden-Array-Detektor
460 | Bromacil | Bromacil | 90 | GC mit FID und ECD-Detektor parallel
460 | Bromacil | Bromacil | 91 | GC mit NPD (Stickstoff-Phosphor-Detektor)
460 | Bromacil | Bromacil | 95 | GC mit massenselektivem Detektor
461 | Diclofenthion | Diclofenth | 16 | Gaschromatographie
461 | Diclofenthion | Diclofenth | 19 | GC mit Massenspektrometer
461 | Diclofenthion | Diclofenth | 21 | HPLC; Hochdruckfluessigkeitchromatographie
461 | Diclofenthion | Diclofenth | 91 | GC mit NPD (Stickstoff-Phosphor-Detektor)
462 | Malathion | Malathion | 16 | Gaschromatographie
462 | Malathion | Malathion | 19 | GC mit Massenspektrometer
462 | Malathion | Malathion | 21 | HPLC; Hochdruckfluessigkeitchromatographie
462 | Malathion | Malathion | 84 | HPLC mit UV-Detektor
462 | Malathion | Malathion | 86 | HPLC mit Dioden-Array-Detektor
462 | Malathion | Malathion | 90 | GC mit FID und ECD-Detektor parallel
462 | Malathion | Malathion | 91 | GC mit NPD (Stickstoff-Phosphor-Detektor)
462 | Malathion | Malathion | 95 | GC mit massenselektivem Detektor
463 | Aldicarb | Aldicarb | 16 | Gaschromatographie
463 | Aldicarb | Aldicarb | 19 | GC mit Massenspektrometer
463 | Aldicarb | Aldicarb | 21 | HPLC; Hochdruckfluessigkeitchromatographie
463 | Aldicarb | Aldicarb | 86 | HPLC mit Dioden-Array-Detektor
464 | Bitertanol | Bitertanol | 16 | Gaschromatographie
464 | Bitertanol | Bitertanol | 19 | GC mit Massenspektrometer
464 | Bitertanol | Bitertanol | 21 | HPLC; Hochdruckfluessigkeitchromatographie
464 | Bitertanol | Bitertanol | 86 | HPLC mit Dioden-Array-Detektor
466 | 1,3,5-Trimethylbenzol | 135TMBz | 16 | Gaschromatographie
466 | 1,3,5-Trimethylbenzol | 135TMBz | 17 | GC mit FID (Flammenionisationsdetektor)
466 | 1,3,5-Trimethylbenzol | 135TMBz | 19 | GC mit Massenspektrometer
466 | 1,3,5-Trimethylbenzol | 135TMBz | 21 | HPLC; Hochdruckfluessigkeitchromatographie
467 | 1,2,3-Trimethylbenzol | 123TMBz | 16 | Gaschromatographie
467 | 1,2,3-Trimethylbenzol | 123TMBz | 17 | GC mit FID (Flammenionisationsdetektor)
467 | 1,2,3-Trimethylbenzol | 123TMBz | 19 | GC mit Massenspektrometer
467 | 1,2,3-Trimethylbenzol | 123TMBz | 21 | HPLC; Hochdruckfluessigkeitchromatographie
471 | Hexazinon | Hexazinon | 16 | Gaschromatographie
471 | Hexazinon | Hexazinon | 18 | GC mit ECD (electron capture detector)
471 | Hexazinon | Hexazinon | 19 | GC mit Massenspektrometer
471 | Hexazinon | Hexazinon | 21 | HPLC; Hochdruckfluessigkeitchromatographie
471 | Hexazinon | Hexazinon | 84 | HPLC mit UV-Detektor
471 | Hexazinon | Hexazinon | 86 | HPLC mit Dioden-Array-Detektor
471 | Hexazinon | Hexazinon | 90 | GC mit FID und ECD-Detektor parallel
471 | Hexazinon | Hexazinon | 91 | GC mit NPD (Stickstoff-Phosphor-Detektor)
471 | Hexazinon | Hexazinon | 95 | GC mit massenselektivem Detektor
474 | Styrol | Styrol | 16 | Gaschromatographie
474 | Styrol | Styrol | 17 | GC mit FID (Flammenionisationsdetektor)
474 | Styrol | Styrol | 19 | GC mit Massenspektrometer
474 | Styrol | Styrol | 21 | HPLC; Hochdruckfluessigkeitchromatographie
480 | Cyanid, leicht freisetzbar | CN,lf | 27 | Titrimetrie-Massanalytik
480 | Cyanid, leicht freisetzbar | CN,lf | 38 | Photometrie
482 | Desethylterbuthylazin | DE-Terbu | 16 | Gaschromatographie
482 | Desethylterbuthylazin | DE-Terbu | 18 | GC mit ECD (electron capture detector)
482 | Desethylterbuthylazin | DE-Terbu | 19 | GC mit Massenspektrometer
482 | Desethylterbuthylazin | DE-Terbu | 21 | HPLC; Hochdruckfluessigkeitchromatographie
482 | Desethylterbuthylazin | DE-Terbu | 84 | HPLC mit UV-Detektor
482 | Desethylterbuthylazin | DE-Terbu | 86 | HPLC mit Dioden-Array-Detektor
482 | Desethylterbuthylazin | DE-Terbu | 90 | GC mit FID und ECD-Detektor parallel
482 | Desethylterbuthylazin | DE-Terbu | 91 | GC mit NPD (Stickstoff-Phosphor-Detektor)
482 | Desethylterbuthylazin | DE-Terbu | 95 | GC mit massenselektivem Detektor
483 | Isopropylbenzol (Cumol) | Cumol | 16 | Gaschromatographie
483 | Isopropylbenzol (Cumol) | Cumol | 17 | GC mit FID (Flammenionisationsdetektor)
483 | Isopropylbenzol (Cumol) | Cumol | 19 | GC mit Massenspektrometer
483 | Isopropylbenzol (Cumol) | Cumol | 21 | HPLC; Hochdruckfluessigkeitchromatographie
484 | Chlormephos | Clmephos | 91 | GC mit NPD (Stickstoff-Phosphor-Detektor)
488 | Bromophosethyl | Brphosethy | 16 | Gaschromatographie
488 | Bromophosethyl | Brphosethy | 19 | GC mit Massenspektrometer
488 | Bromophosethyl | Brphosethy | 21 | HPLC; Hochdruckfluessigkeitchromatographie
488 | Bromophosethyl | Brphosethy | 90 | GC mit FID und ECD-Detektor parallel
488 | Bromophosethyl | Brphosethy | 91 | GC mit NPD (Stickstoff-Phosphor-Detektor)
489 | Mevinphos | Mevinphos | 16 | Gaschromatographie
489 | Mevinphos | Mevinphos | 19 | GC mit Massenspektrometer
489 | Mevinphos | Mevinphos | 21 | HPLC; Hochdruckfluessigkeitchromatographie
489 | Mevinphos | Mevinphos | 90 | GC mit FID und ECD-Detektor parallel
489 | Mevinphos | Mevinphos | 91 | GC mit NPD (Stickstoff-Phosphor-Detektor)
490 | Bentazon | Bentazon | 115 | HPLC mit Massenspektrometrie
490 | Bentazon | Bentazon | 121 | Flüssigchromatographie mit MS/MS-Detektion
490 | Bentazon | Bentazon | 16 | Gaschromatographie
490 | Bentazon | Bentazon | 19 | GC mit Massenspektrometer
490 | Bentazon | Bentazon | 21 | HPLC; Hochdruckfluessigkeitchromatographie
490 | Bentazon | Bentazon | 84 | HPLC mit UV-Detektor
490 | Bentazon | Bentazon | 86 | HPLC mit Dioden-Array-Detektor
490 | Bentazon | Bentazon | 91 | GC mit NPD (Stickstoff-Phosphor-Detektor)
490 | Bentazon | Bentazon | 95 | GC mit massenselektivem Detektor
491 | Cypermethrin | Cypermethr | 16 | Gaschromatographie
491 | Cypermethrin | Cypermethr | 18 | GC mit ECD (electron capture detector)
491 | Cypermethrin | Cypermethr | 19 | GC mit Massenspektrometer
491 | Cypermethrin | Cypermethr | 21 | HPLC; Hochdruckfluessigkeitchromatographie
492 | Dalapon | Dalapon | 16 | Gaschromatographie
492 | Dalapon | Dalapon | 18 | GC mit ECD (electron capture detector)
492 | Dalapon | Dalapon | 19 | GC mit Massenspektrometer
492 | Dalapon | Dalapon | 21 | HPLC; Hochdruckfluessigkeitchromatographie
493 | Glyphosat | Glyphosat | 16 | Gaschromatographie
493 | Glyphosat | Glyphosat | 19 | GC mit Massenspektrometer
493 | Glyphosat | Glyphosat | 21 | HPLC; Hochdruckfluessigkeitchromatographie
493 | Glyphosat | Glyphosat | 6 | Duennschichtchromatographie
493 | Glyphosat | Glyphosat | 81 | Hochleistungsduennschichtchromatographie (HPTLC)
493 | Glyphosat | Glyphosat | 85 | HPLC mit Fluoreszenzdetektor
493 | Glyphosat | Glyphosat | 86 | HPLC mit Dioden-Array-Detektor
494 | Picloram | Picloram | 16 | Gaschromatographie
494 | Picloram | Picloram | 19 | GC mit Massenspektrometer
494 | Picloram | Picloram | 21 | HPLC; Hochdruckfluessigkeitchromatographie
495 | Sebuthylazin | Sebutylatr | 16 | Gaschromatographie
495 | Sebuthylazin | Sebutylatr | 19 | GC mit Massenspektrometer
495 | Sebuthylazin | Sebutylatr | 21 | HPLC; Hochdruckfluessigkeitchromatographie
495 | Sebuthylazin | Sebutylatr | 84 | HPLC mit UV-Detektor
495 | Sebuthylazin | Sebutylatr | 86 | HPLC mit Dioden-Array-Detektor
495 | Sebuthylazin | Sebutylatr | 91 | GC mit NPD (Stickstoff-Phosphor-Detektor)
495 | Sebuthylazin | Sebutylatr | 95 | GC mit massenselektivem Detektor
496 | Chlortoluron | Cltoluron | 115 | HPLC mit Massenspektrometrie
496 | Chlortoluron | Cltoluron | 121 | Flüssigchromatographie mit MS/MS-Detektion
496 | Chlortoluron | Cltoluron | 16 | Gaschromatographie
496 | Chlortoluron | Cltoluron | 19 | GC mit Massenspektrometer
496 | Chlortoluron | Cltoluron | 21 | HPLC; Hochdruckfluessigkeitchromatographie
496 | Chlortoluron | Cltoluron | 84 | HPLC mit UV-Detektor
496 | Chlortoluron | Cltoluron | 86 | HPLC mit Dioden-Array-Detektor
496 | Chlortoluron | Cltoluron | 91 | GC mit NPD (Stickstoff-Phosphor-Detektor)
496 | Chlortoluron | Cltoluron | 95 | GC mit massenselektivem Detektor
497 | Ethidimuron | Ethidimuro | 16 | Gaschromatographie
497 | Ethidimuron | Ethidimuro | 19 | GC mit Massenspektrometer
497 | Ethidimuron | Ethidimuro | 21 | HPLC; Hochdruckfluessigkeitchromatographie
497 | Ethidimuron | Ethidimuro | 86 | HPLC mit Dioden-Array-Detektor
498 | Chloridazon | Chloridazo | 115 | HPLC mit Massenspektrometrie
498 | Chloridazon | Chloridazo | 121 | Flüssigchromatographie mit MS/MS-Detektion
498 | Chloridazon | Chloridazo | 16 | Gaschromatographie
498 | Chloridazon | Chloridazo | 19 | GC mit Massenspektrometer
498 | Chloridazon | Chloridazo | 21 | HPLC; Hochdruckfluessigkeitchromatographie
498 | Chloridazon | Chloridazo | 86 | HPLC mit Dioden-Array-Detektor
498 | Chloridazon | Chloridazo | 91 | GC mit NPD (Stickstoff-Phosphor-Detektor)
498 | Chloridazon | Chloridazo | 95 | GC mit massenselektivem Detektor
499 | Dichlobenil | Diclobenil | 16 | Gaschromatographie
499 | Dichlobenil | Diclobenil | 18 | GC mit ECD (electron capture detector)
499 | Dichlobenil | Diclobenil | 19 | GC mit Massenspektrometer
499 | Dichlobenil | Diclobenil | 21 | HPLC; Hochdruckfluessigkeitchromatographie
499 | Dichlobenil | Diclobenil | 84 | HPLC mit UV-Detektor
499 | Dichlobenil | Diclobenil | 86 | HPLC mit Dioden-Array-Detektor
499 | Dichlobenil | Diclobenil | 91 | GC mit NPD (Stickstoff-Phosphor-Detektor)
499 | Dichlobenil | Diclobenil | 95 | GC mit massenselektivem Detektor
500 | Phenmedipham | Phenmedi | 16 | Gaschromatographie
500 | Phenmedipham | Phenmedi | 19 | GC mit Massenspektrometer
500 | Phenmedipham | Phenmedi | 21 | HPLC; Hochdruckfluessigkeitchromatographie
500 | Phenmedipham | Phenmedi | 86 | HPLC mit Dioden-Array-Detektor
500 | Phenmedipham | Phenmedi | 91 | GC mit NPD (Stickstoff-Phosphor-Detektor)
500 | Phenmedipham | Phenmedi | 95 | GC mit massenselektivem Detektor
501 | Pyridat | Pyridat | 16 | Gaschromatographie
501 | Pyridat | Pyridat | 19 | GC mit Massenspektrometer
501 | Pyridat | Pyridat | 21 | HPLC; Hochdruckfluessigkeitchromatographie
501 | Pyridat | Pyridat | 86 | HPLC mit Dioden-Array-Detektor
502 | Bromoxinil | Bromoxynil | 16 | Gaschromatographie
502 | Bromoxinil | Bromoxynil | 19 | GC mit Massenspektrometer
502 | Bromoxinil | Bromoxynil | 21 | HPLC; Hochdruckfluessigkeitchromatographie
502 | Bromoxinil | Bromoxynil | 95 | GC mit massenselektivem Detektor
503 | Dicamba | Dicamba | 115 | HPLC mit Massenspektrometrie
503 | Dicamba | Dicamba | 121 | Flüssigchromatographie mit MS/MS-Detektion
503 | Dicamba | Dicamba | 16 | Gaschromatographie
503 | Dicamba | Dicamba | 19 | GC mit Massenspektrometer
503 | Dicamba | Dicamba | 21 | HPLC; Hochdruckfluessigkeitchromatographie
503 | Dicamba | Dicamba | 86 | HPLC mit Dioden-Array-Detektor
503 | Dicamba | Dicamba | 95 | GC mit massenselektivem Detektor
504 | Dinoterb | Dinoterb | 16 | Gaschromatographie
504 | Dinoterb | Dinoterb | 19 | GC mit Massenspektrometer
504 | Dinoterb | Dinoterb | 21 | HPLC; Hochdruckfluessigkeitchromatographie
504 | Dinoterb | Dinoterb | 95 | GC mit massenselektivem Detektor
505 | Ioxynil | Ioxynil | 16 | Gaschromatographie
505 | Ioxynil | Ioxynil | 19 | GC mit Massenspektrometer
505 | Ioxynil | Ioxynil | 21 | HPLC; Hochdruckfluessigkeitchromatographie
505 | Ioxynil | Ioxynil | 95 | GC mit massenselektivem Detektor
506 | Clopyralid | Clopyralid | 16 | Gaschromatographie
506 | Clopyralid | Clopyralid | 19 | GC mit Massenspektrometer
506 | Clopyralid | Clopyralid | 21 | HPLC; Hochdruckfluessigkeitchromatographie
507 | Methoprotryn | Methoprotr | 16 | Gaschromatographie
507 | Methoprotryn | Methoprotr | 19 | GC mit Massenspektrometer
507 | Methoprotryn | Methoprotr | 21 | HPLC; Hochdruckfluessigkeitchromatographie
507 | Methoprotryn | Methoprotr | 86 | HPLC mit Dioden-Array-Detektor
507 | Methoprotryn | Methoprotr | 91 | GC mit NPD (Stickstoff-Phosphor-Detektor)
508 | Triclopyr | Triclopyr | 16 | Gaschromatographie
508 | Triclopyr | Triclopyr | 19 | GC mit Massenspektrometer
508 | Triclopyr | Triclopyr | 21 | HPLC; Hochdruckfluessigkeitchromatographie
510 | Chlorfenvinphos | Clfenvin | 16 | Gaschromatographie
510 | Chlorfenvinphos | Clfenvin | 19 | GC mit Massenspektrometer
510 | Chlorfenvinphos | Clfenvin | 21 | HPLC; Hochdruckfluessigkeitchromatographie
510 | Chlorfenvinphos | Clfenvin | 86 | HPLC mit Dioden-Array-Detektor
510 | Chlorfenvinphos | Clfenvin | 90 | GC mit FID und ECD-Detektor parallel
510 | Chlorfenvinphos | Clfenvin | 95 | GC mit massenselektivem Detektor
511 | Pirimicarb | Pirimicarb | 16 | Gaschromatographie
511 | Pirimicarb | Pirimicarb | 19 | GC mit Massenspektrometer
511 | Pirimicarb | Pirimicarb | 21 | HPLC; Hochdruckfluessigkeitchromatographie
515 | EDTA (Ethylendiamintetraessigsäure) | EDTA | 16 | Gaschromatographie
515 | EDTA (Ethylendiamintetraessigsäure) | EDTA | 19 | GC mit Massenspektrometer
515 | EDTA (Ethylendiamintetraessigsäure) | EDTA | 21 | HPLC; Hochdruckfluessigkeitchromatographie
515 | EDTA (Ethylendiamintetraessigsäure) | EDTA | 27 | Titrimetrie-Massanalytik
515 | EDTA (Ethylendiamintetraessigsäure) | EDTA | 35 | Polarographie
515 | EDTA (Ethylendiamintetraessigsäure) | EDTA | 86 | HPLC mit Dioden-Array-Detektor
515 | EDTA (Ethylendiamintetraessigsäure) | EDTA | 91 | GC mit NPD (Stickstoff-Phosphor-Detektor)
515 | EDTA (Ethylendiamintetraessigsäure) | EDTA | 95 | GC mit massenselektivem Detektor
516 | NTA (Nitrilotriessigsäure) | NTA | 16 | Gaschromatographie
516 | NTA (Nitrilotriessigsäure) | NTA | 19 | GC mit Massenspektrometer
516 | NTA (Nitrilotriessigsäure) | NTA | 21 | HPLC; Hochdruckfluessigkeitchromatographie
516 | NTA (Nitrilotriessigsäure) | NTA | 27 | Titrimetrie-Massanalytik
516 | NTA (Nitrilotriessigsäure) | NTA | 35 | Polarographie
516 | NTA (Nitrilotriessigsäure) | NTA | 86 | HPLC mit Dioden-Array-Detektor
516 | NTA (Nitrilotriessigsäure) | NTA | 91 | GC mit NPD (Stickstoff-Phosphor-Detektor)
516 | NTA (Nitrilotriessigsäure) | NTA | 95 | GC mit massenselektivem Detektor
523 | DTPA (Diethylentriaminpentaessigsäure) | DTPA | 16 | Gaschromatographie
523 | DTPA (Diethylentriaminpentaessigsäure) | DTPA | 19 | GC mit Massenspektrometer
523 | DTPA (Diethylentriaminpentaessigsäure) | DTPA | 21 | HPLC; Hochdruckfluessigkeitchromatographie
523 | DTPA (Diethylentriaminpentaessigsäure) | DTPA | 35 | Polarographie
523 | DTPA (Diethylentriaminpentaessigsäure) | DTPA | 91 | GC mit NPD (Stickstoff-Phosphor-Detektor)
524 | Trichloressigsäure (TCA) | TCA | 18 | GC mit ECD (electron capture detector)
526 | Gadolinium | Gd | 25 | ICP mit Massenspektrometrie (ICP/MS)
577 | Chlorpyrifos | Cl-pyrphos | 19 | GC mit Massenspektrometer
577 | Chlorpyrifos | Cl-pyrphos | 21 | HPLC; Hochdruckfluessigkeitchromatographie
577 | Chlorpyrifos | Cl-pyrphos | 86 | HPLC mit Dioden-Array-Detektor
577 | Chlorpyrifos | Cl-pyrphos | 91 | GC mit NPD (Stickstoff-Phosphor-Detektor)
577 | Chlorpyrifos | Cl-pyrphos | 95 | GC mit massenselektivem Detektor
583 | Propachlor | Propachlor | 18 | GC mit ECD (electron capture detector)
583 | Propachlor | Propachlor | 19 | GC mit Massenspektrometer
583 | Propachlor | Propachlor | 21 | HPLC; Hochdruckfluessigkeitchromatographie
583 | Propachlor | Propachlor | 84 | HPLC mit UV-Detektor
599 | 2,6-Dichlorbenzamid | 26DCBenzam | 16 | Gaschromatographie
599 | 2,6-Dichlorbenzamid | 26DCBenzam | 18 | GC mit ECD (electron capture detector)
599 | 2,6-Dichlorbenzamid | 26DCBenzam | 19 | GC mit Massenspektrometer
599 | 2,6-Dichlorbenzamid | 26DCBenzam | 21 | HPLC; Hochdruckfluessigkeitchromatographie
599 | 2,6-Dichlorbenzamid | 26DCBenzam | 84 | HPLC mit UV-Detektor
599 | 2,6-Dichlorbenzamid | 26DCBenzam | 86 | HPLC mit Dioden-Array-Detektor
599 | 2,6-Dichlorbenzamid | 26DCBenzam | 91 | GC mit NPD (Stickstoff-Phosphor-Detektor)
599 | 2,6-Dichlorbenzamid | 26DCBenzam | 95 | GC mit massenselektivem Detektor
637 | Carbetamid | Carbetamid | 86 | HPLC mit Dioden-Array-Detektor
638 | cis-Heptachlorepoxid | cHepCEPO | 16 | Gaschromatographie
638 | cis-Heptachlorepoxid | cHepCEPO | 18 | GC mit ECD (electron capture detector)
638 | cis-Heptachlorepoxid | cHepCEPO | 19 | GC mit Massenspektrometer
638 | cis-Heptachlorepoxid | cHepCEPO | 90 | GC mit FID und ECD-Detektor parallel
641 | Dichlofluanid | Dichloflua | 19 | GC mit Massenspektrometer
641 | Dichlofluanid | Dichloflua | 86 | HPLC mit Dioden-Array-Detektor
641 | Dichlofluanid | Dichloflua | 91 | GC mit NPD (Stickstoff-Phosphor-Detektor)
642 | Fenthion | Fenthion | 90 | GC mit FID und ECD-Detektor parallel
643 | Fenuron | Fenuron | 86 | HPLC mit Dioden-Array-Detektor
643 | Fenuron | Fenuron | 90 | GC mit FID und ECD-Detektor parallel
645 | Fluometuron | Fluometuro | 86 | HPLC mit Dioden-Array-Detektor
645 | Fluometuron | Fluometuro | 90 | GC mit FID und ECD-Detektor parallel
646 | Furalaxyl | Furalaxyl | 86 | HPLC mit Dioden-Array-Detektor
646 | Furalaxyl | Furalaxyl | 90 | GC mit FID und ECD-Detektor parallel
647 | Furmecyclox | Furmecyclo | 86 | HPLC mit Dioden-Array-Detektor
647 | Furmecyclox | Furmecyclo | 90 | GC mit FID und ECD-Detektor parallel
650 | Monuron | Monuron | 86 | HPLC mit Dioden-Array-Detektor
656 | Penconazol | Penconazol | 115 | HPLC mit Massenspektrometrie
656 | Penconazol | Penconazol | 121 | Flüssigchromatographie mit MS/MS-Detektion
656 | Penconazol | Penconazol | 16 | Gaschromatographie
656 | Penconazol | Penconazol | 19 | GC mit Massenspektrometer
656 | Penconazol | Penconazol | 21 | HPLC; Hochdruckfluessigkeitchromatographie
656 | Penconazol | Penconazol | 86 | HPLC mit Dioden-Array-Detektor
656 | Penconazol | Penconazol | 91 | GC mit NPD (Stickstoff-Phosphor-Detektor)
661 | Tebuconazol | Tebuconazo | 91 | GC mit NPD (Stickstoff-Phosphor-Detektor)
663 | Heptachlorepoxid, trans- | tHepCepo | 16 | Gaschromatographie
663 | Heptachlorepoxid, trans- | tHepCepo | 18 | GC mit ECD (electron capture detector)
663 | Heptachlorepoxid, trans- | tHepCepo | 19 | GC mit Massenspektrometer
663 | Heptachlorepoxid, trans- | tHepCepo | 90 | GC mit FID und ECD-Detektor parallel
715 | PCB (Summe 6 PCB) | Sum PCB6 | 16 | Gaschromatographie
715 | PCB (Summe 6 PCB) | Sum PCB6 | 18 | GC mit ECD (electron capture detector)
715 | PCB (Summe 6 PCB) | Sum PCB6 | 19 | GC mit Massenspektrometer
715 | PCB (Summe 6 PCB) | Sum PCB6 | 21 | HPLC; Hochdruckfluessigkeitchromatographie
715 | PCB (Summe 6 PCB) | Sum PCB6 | 3 | berechnet nach Vorschrift
715 | PCB (Summe 6 PCB) | Sum PCB6 | 91 | GC mit NPD (Stickstoff-Phosphor-Detektor)
715 | PCB (Summe 6 PCB) | Sum PCB6 | 95 | GC mit massenselektivem Detektor
721 | PAK (Summe 16 nach EPA) | PAKEPA16 | 16 | Gaschromatographie
721 | PAK (Summe 16 nach EPA) | PAKEPA16 | 17 | GC mit FID (Flammenionisationsdetektor)
721 | PAK (Summe 16 nach EPA) | PAKEPA16 | 19 | GC mit Massenspektrometer
721 | PAK (Summe 16 nach EPA) | PAKEPA16 | 21 | HPLC; Hochdruckfluessigkeitchromatographie
721 | PAK (Summe 16 nach EPA) | PAKEPA16 | 3 | berechnet nach Vorschrift
721 | PAK (Summe 16 nach EPA) | PAKEPA16 | 6 | Duennschichtchromatographie
721 | PAK (Summe 16 nach EPA) | PAKEPA16 | 81 | Hochleistungsduennschichtchromatographie (HPTLC)
721 | PAK (Summe 16 nach EPA) | PAKEPA16 | 85 | HPLC mit Fluoreszenzdetektor
721 | PAK (Summe 16 nach EPA) | PAKEPA16 | 95 | GC mit massenselektivem Detektor
732 | Anilazin | Anilazin | 86 | HPLC mit Dioden-Array-Detektor
733 | Benalaxyl | Benalaxyl | 86 | HPLC mit Dioden-Array-Detektor
734 | Bifenox | Bifenox | 86 | HPLC mit Dioden-Array-Detektor
735 | Chlorflurenol-methyl | Clflurec | 86 | HPLC mit Dioden-Array-Detektor
736 | Deltamethrin | Deltametri | 86 | HPLC mit Dioden-Array-Detektor
737 | Diflubenzuron | Diflubenzo | 86 | HPLC mit Dioden-Array-Detektor
738 | Dimefuron | Dimefuron | 16 | Gaschromatographie
738 | Dimefuron | Dimefuron | 19 | GC mit Massenspektrometer
738 | Dimefuron | Dimefuron | 21 | HPLC; Hochdruckfluessigkeitchromatographie
738 | Dimefuron | Dimefuron | 86 | HPLC mit Dioden-Array-Detektor
739 | Ethofumesat | Ethofumesa | 115 | HPLC mit Massenspektrometrie
739 | Ethofumesat | Ethofumesa | 121 | Flüssigchromatographie mit MS/MS-Detektion
739 | Ethofumesat | Ethofumesa | 16 | Gaschromatographie
739 | Ethofumesat | Ethofumesa | 19 | GC mit Massenspektrometer
739 | Ethofumesat | Ethofumesa | 21 | HPLC; Hochdruckfluessigkeitchromatographie
739 | Ethofumesat | Ethofumesa | 86 | HPLC mit Dioden-Array-Detektor
739 | Ethofumesat | Ethofumesa | 91 | GC mit NPD (Stickstoff-Phosphor-Detektor)
740 | Fenarimol | Fenarimol | 86 | HPLC mit Dioden-Array-Detektor
741 | Fluroxypyr | Fluroxypyr | 86 | HPLC mit Dioden-Array-Detektor
742 | Lenacil | Lenacil | 86 | HPLC mit Dioden-Array-Detektor
742 | Lenacil | Lenacil | 91 | GC mit NPD (Stickstoff-Phosphor-Detektor)
743 | Oxicarboxin | Oxicarboxi | 95 | GC mit massenselektivem Detektor
744 | Phoxim | Phoxim | 86 | HPLC mit Dioden-Array-Detektor
745 | Procymidon | Procymidon | 86 | HPLC mit Dioden-Array-Detektor
746 | Propanil | Propanil | 86 | HPLC mit Dioden-Array-Detektor
747 | Prosulfocarb | Prosulfoca | 86 | HPLC mit Dioden-Array-Detektor
748 | Tebuthiuron | Tebuthiuro | 86 | HPLC mit Dioden-Array-Detektor
749 | Haloxyfop-ethoxyethylester | Haloxyfo | 16 | Gaschromatographie
749 | Haloxyfop-ethoxyethylester | Haloxyfo | 19 | GC mit Massenspektrometer
749 | Haloxyfop-ethoxyethylester | Haloxyfo | 21 | HPLC; Hochdruckfluessigkeitchromatographie
749 | Haloxyfop-ethoxyethylester | Haloxyfo | 86 | HPLC mit Dioden-Array-Detektor
750 | Flufenoxuron | Flufenoxur | 16 | Gaschromatographie
750 | Flufenoxuron | Flufenoxur | 19 | GC mit Massenspektrometer
750 | Flufenoxuron | Flufenoxur | 21 | HPLC; Hochdruckfluessigkeitchromatographie
750 | Flufenoxuron | Flufenoxur | 84 | HPLC mit UV-Detektor
750 | Flufenoxuron | Flufenoxur | 86 | HPLC mit Dioden-Array-Detektor
750 | Flufenoxuron | Flufenoxur | 91 | GC mit NPD (Stickstoff-Phosphor-Detektor)
750 | Flufenoxuron | Flufenoxur | 95 | GC mit massenselektivem Detektor
751 | Neburon | Neburon | 16 | Gaschromatographie
751 | Neburon | Neburon | 19 | GC mit Massenspektrometer
751 | Neburon | Neburon | 21 | HPLC; Hochdruckfluessigkeitchromatographie
751 | Neburon | Neburon | 84 | HPLC mit UV-Detektor
751 | Neburon | Neburon | 86 | HPLC mit Dioden-Array-Detektor
751 | Neburon | Neburon | 91 | GC mit NPD (Stickstoff-Phosphor-Detektor)
751 | Neburon | Neburon | 95 | GC mit massenselektivem Detektor
754 | Mercaptodimethur (Methiocarb) | Mercapto | 18 | GC mit ECD (electron capture detector)
754 | Mercaptodimethur (Methiocarb) | Mercapto | 19 | GC mit Massenspektrometer
755 | AMPA (Aminomethylphosphonsäure) | AMPA | 16 | Gaschromatographie
755 | AMPA (Aminomethylphosphonsäure) | AMPA | 19 | GC mit Massenspektrometer
755 | AMPA (Aminomethylphosphonsäure) | AMPA | 21 | HPLC; Hochdruckfluessigkeitchromatographie
755 | AMPA (Aminomethylphosphonsäure) | AMPA | 6 | Duennschichtchromatographie
755 | AMPA (Aminomethylphosphonsäure) | AMPA | 81 | Hochleistungsduennschichtchromatographie (HPTLC)
755 | AMPA (Aminomethylphosphonsäure) | AMPA | 85 | HPLC mit Fluoreszenzdetektor
755 | AMPA (Aminomethylphosphonsäure) | AMPA | 86 | HPLC mit Dioden-Array-Detektor
784 | Isodrin | Isodrin | 106 | nach DIN/DEV-Methode
784 | Isodrin | Isodrin | 16 | Gaschromatographie
784 | Isodrin | Isodrin | 18 | GC mit ECD (electron capture detector)
784 | Isodrin | Isodrin | 19 | GC mit Massenspektrometer
784 | Isodrin | Isodrin | 21 | HPLC; Hochdruckfluessigkeitchromatographie
784 | Isodrin | Isodrin | 90 | GC mit FID und ECD-Detektor parallel
788 | Kohlenstoff, gesamt (TC) | TC | 34 | TOC/DOC-Bestimmung durch thermische Oxidation
788 | Kohlenstoff, gesamt (TC) | TC | 41 | TOC/DOC-Bestimmung durch UV-Oxidation
788 | Kohlenstoff, gesamt (TC) | TC | 79 | Zeemann-Efekt-AAS (Graphitrohr) mit Ramantechnik
789 | Phenacetin | Phenacetin | 115 | HPLC mit Massenspektrometrie
789 | Phenacetin | Phenacetin | 121 | Flüssigchromatographie mit MS/MS-Detektion
789 | Phenacetin | Phenacetin | 19 | GC mit Massenspektrometer
789 | Phenacetin | Phenacetin | 21 | HPLC; Hochdruckfluessigkeitchromatographie
790 | Indometacin | Indometaci | 115 | HPLC mit Massenspektrometrie
790 | Indometacin | Indometaci | 121 | Flüssigchromatographie mit MS/MS-Detektion
790 | Indometacin | Indometaci | 19 | GC mit Massenspektrometer
790 | Indometacin | Indometaci | 21 | HPLC; Hochdruckfluessigkeitchromatographie
791 | Benzol-1,3-disulfonat | Bz13dsul | 85 | HPLC mit Fluoreszenzdetektor
791 | Benzol-1,3-disulfonat | Bz13dsul | 86 | HPLC mit Dioden-Array-Detektor
792 | 4-Methylbenzolsulfonat | 4MeBzsul | 85 | HPLC mit Fluoreszenzdetektor
792 | 4-Methylbenzolsulfonat | 4MeBzsul | 86 | HPLC mit Dioden-Array-Detektor
793 | 3-Nitrobenzolsulfonat | 3Nibzsul | 85 | HPLC mit Fluoreszenzdetektor
793 | 3-Nitrobenzolsulfonat | 3Nibzsul | 86 | HPLC mit Dioden-Array-Detektor
794 | 3-Chlor-4-methylbenzolsulfonat | 3C4MBsul | 85 | HPLC mit Fluoreszenzdetektor
794 | 3-Chlor-4-methylbenzolsulfonat | 3C4MBsul | 86 | HPLC mit Dioden-Array-Detektor
795 | 2-Amino-5-methylbenzolsulfonat | 2A5MBsul | 85 | HPLC mit Fluoreszenzdetektor
795 | 2-Amino-5-methylbenzolsulfonat | 2A5MBsul | 86 | HPLC mit Dioden-Array-Detektor
796 | 5-Nitro-2-methylbenzolsulfonat | 5N2MBsul | 85 | HPLC mit Fluoreszenzdetektor
796 | 5-Nitro-2-methylbenzolsulfonat | 5N2MBsul | 86 | HPLC mit Dioden-Array-Detektor
797 | 2-Chlor-5-Nitrobenzolsulfonat | 2C5NBsul | 85 | HPLC mit Fluoreszenzdetektor
797 | 2-Chlor-5-Nitrobenzolsulfonat | 2C5NBsul | 86 | HPLC mit Dioden-Array-Detektor
798 | 2-Amino-5-chlor-4-methylbenzolsulfonat | 2A5C4MBs | 85 | HPLC mit Fluoreszenzdetektor
798 | 2-Amino-5-chlor-4-methylbenzolsulfonat | 2A5C4MBs | 86 | HPLC mit Dioden-Array-Detektor
799 | Naphthalin-1-sulfonat | Nap1sul | 85 | HPLC mit Fluoreszenzdetektor
799 | Naphthalin-1-sulfonat | Nap1sul | 86 | HPLC mit Dioden-Array-Detektor
800 | Naphthalin-2-sulfonat | Nap2sul | 85 | HPLC mit Fluoreszenzdetektor
800 | Naphthalin-2-sulfonat | Nap2sul | 86 | HPLC mit Dioden-Array-Detektor
801 | Naphthalin-1,3-disulfonat | Nap13dsul | 85 | HPLC mit Fluoreszenzdetektor
801 | Naphthalin-1,3-disulfonat | Nap13dsul | 86 | HPLC mit Dioden-Array-Detektor
802 | Naphthalin-1,5-disulfonat | Nap15dsul | 85 | HPLC mit Fluoreszenzdetektor
802 | Naphthalin-1,5-disulfonat | Nap15dsul | 86 | HPLC mit Dioden-Array-Detektor
803 | Naphthalin-1,6-disulfonat | Nap16dsul | 85 | HPLC mit Fluoreszenzdetektor
803 | Naphthalin-1,6-disulfonat | Nap16dsul | 86 | HPLC mit Dioden-Array-Detektor
804 | Naphthalin-1,7-disulfonat | Nap17dsul | 85 | HPLC mit Fluoreszenzdetektor
804 | Naphthalin-1,7-disulfonat | Nap17dsul | 86 | HPLC mit Dioden-Array-Detektor
805 | Naphthalin-2,6-disulfonat | Nap26dsul | 85 | HPLC mit Fluoreszenzdetektor
805 | Naphthalin-2,6-disulfonat | Nap26dsul | 86 | HPLC mit Dioden-Array-Detektor
806 | Naphthalin-2,7-disulfonat | Nap27dsul | 85 | HPLC mit Fluoreszenzdetektor
806 | Naphthalin-2,7-disulfonat | Nap27dsul | 86 | HPLC mit Dioden-Array-Detektor
807 | Naphthalin-1,3,5-trisulfonat | Nap135ts | 85 | HPLC mit Fluoreszenzdetektor
807 | Naphthalin-1,3,5-trisulfonat | Nap135ts | 86 | HPLC mit Dioden-Array-Detektor
808 | Naphthalin-1,3,6-trisulfonat | Nap136ts | 85 | HPLC mit Fluoreszenzdetektor
808 | Naphthalin-1,3,6-trisulfonat | Nap136ts | 86 | HPLC mit Dioden-Array-Detektor
809 | Naphthalin-1,3,7-trisulfonat | Nap137ts | 85 | HPLC mit Fluoreszenzdetektor
809 | Naphthalin-1,3,7-trisulfonat | Nap137ts | 86 | HPLC mit Dioden-Array-Detektor
810 | 8,8-Methylenbis-2-naphthalinsulfonat | 88Meb2ns | 85 | HPLC mit Fluoreszenzdetektor
810 | 8,8-Methylenbis-2-naphthalinsulfonat | 88Meb2ns | 86 | HPLC mit Dioden-Array-Detektor
811 | 1-Aminonaphthalin-4-sulfonat | 1ANap4s | 85 | HPLC mit Fluoreszenzdetektor
811 | 1-Aminonaphthalin-4-sulfonat | 1ANap4s | 86 | HPLC mit Dioden-Array-Detektor
812 | 1-Aminonaphthalin-7-sulfonat | 1ANap7s | 85 | HPLC mit Fluoreszenzdetektor
812 | 1-Aminonaphthalin-7-sulfonat | 1ANap7s | 86 | HPLC mit Dioden-Array-Detektor
813 | 2-Aminonaphthalin-1-sulfonat | 2ANap1s | 85 | HPLC mit Fluoreszenzdetektor
813 | 2-Aminonaphthalin-1-sulfonat | 2ANap1s | 86 | HPLC mit Dioden-Array-Detektor
814 | 2-Aminonaphthalin-6-sulfonat | 2ANap6s | 85 | HPLC mit Fluoreszenzdetektor
814 | 2-Aminonaphthalin-6-sulfonat | 2ANap6s | 86 | HPLC mit Dioden-Array-Detektor
815 | 2-Aminonaphthalin-1,5-disulfonat | 2AN15ds | 85 | HPLC mit Fluoreszenzdetektor
815 | 2-Aminonaphthalin-1,5-disulfonat | 2AN15ds | 86 | HPLC mit Dioden-Array-Detektor
816 | 2-Aminonaphthalin-4,8-disulfonat | 2AN48ds | 85 | HPLC mit Fluoreszenzdetektor
816 | 2-Aminonaphthalin-4,8-disulfonat | 2AN48ds | 86 | HPLC mit Dioden-Array-Detektor
817 | 1-Hydroxynaphthalin-4-sulfonat | 1HN4sul | 85 | HPLC mit Fluoreszenzdetektor
817 | 1-Hydroxynaphthalin-4-sulfonat | 1HN4sul | 86 | HPLC mit Dioden-Array-Detektor
818 | 2-Hydroxynaphthalin-6-sulfonat | 2HN6sul | 85 | HPLC mit Fluoreszenzdetektor
818 | 2-Hydroxynaphthalin-6-sulfonat | 2HN6sul | 86 | HPLC mit Dioden-Array-Detektor
819 | 1-Hydroxynaphthalin-3,6-disulfonat | 1HN36ds | 85 | HPLC mit Fluoreszenzdetektor
819 | 1-Hydroxynaphthalin-3,6-disulfonat | 1HN36ds | 86 | HPLC mit Dioden-Array-Detektor
820 | 2-Hydroxynaphthalin-3,6-disulfonat | 2HN36ds | 85 | HPLC mit Fluoreszenzdetektor
820 | 2-Hydroxynaphthalin-3,6-disulfonat | 2HN36ds | 86 | HPLC mit Dioden-Array-Detektor
821 | 1-Amino-8-hydroxynaphthalin-2,4-disulfonat | 1A8HN24d | 85 | HPLC mit Fluoreszenzdetektor
821 | 1-Amino-8-hydroxynaphthalin-2,4-disulfonat | 1A8HN24d | 86 | HPLC mit Dioden-Array-Detektor
822 | 1-Amino-8-hydroxynaphthalin-3,6-disulfonat | 1A8HN36d | 85 | HPLC mit Fluoreszenzdetektor
822 | 1-Amino-8-hydroxynaphthalin-3,6-disulfonat | 1A8HN36d | 86 | HPLC mit Dioden-Array-Detektor
823 | 2-Amino-5-hydroxynaphthalin-7-sulfonat | 2A5HN7s | 85 | HPLC mit Fluoreszenzdetektor
823 | 2-Amino-5-hydroxynaphthalin-7-sulfonat | 2A5HN7s | 86 | HPLC mit Dioden-Array-Detektor
824 | Anthrachinon-2-sulfonat | An2sul | 85 | HPLC mit Fluoreszenzdetektor
824 | Anthrachinon-2-sulfonat | An2sul | 86 | HPLC mit Dioden-Array-Detektor
825 | Anthrachinon-1,5-disulfonat | An15ds | 85 | HPLC mit Fluoreszenzdetektor
825 | Anthrachinon-1,5-disulfonat | An15ds | 86 | HPLC mit Dioden-Array-Detektor
826 | Anthrachinon-1,8-disulfonat | An18ds | 85 | HPLC mit Fluoreszenzdetektor
826 | Anthrachinon-1,8-disulfonat | An18ds | 86 | HPLC mit Dioden-Array-Detektor
827 | 1-Amino-4-bromanthrachinon-2-sulfonat | 1A4BAn2s | 85 | HPLC mit Fluoreszenzdetektor
827 | 1-Amino-4-bromanthrachinon-2-sulfonat | 1A4BAn2s | 86 | HPLC mit Dioden-Array-Detektor
828 | 4,4-Diamino-1,1-bianthrachinon-3,3-disulfonat | 44DA11BA | 85 | HPLC mit Fluoreszenzdetektor
828 | 4,4-Diamino-1,1-bianthrachinon-3,3-disulfonat | 44DA11BA | 86 | HPLC mit Dioden-Array-Detektor
829 | cis-4,4-Diaminostilben-2,2-disulfonat | c44DAS22 | 85 | HPLC mit Fluoreszenzdetektor
829 | cis-4,4-Diaminostilben-2,2-disulfonat | c44DAS22 | 86 | HPLC mit Dioden-Array-Detektor
830 | trans-4,4-Diaminostilben-2,2-disulfonat | t44DAS22 | 85 | HPLC mit Fluoreszenzdetektor
830 | trans-4,4-Diaminostilben-2,2-disulfonat | t44DAS22 | 86 | HPLC mit Dioden-Array-Detektor
831 | cis-4,4-Dinitrostilben-2,2-disulfonat | c44DNS22 | 85 | HPLC mit Fluoreszenzdetektor
831 | cis-4,4-Dinitrostilben-2,2-disulfonat | c44DNS22 | 86 | HPLC mit Dioden-Array-Detektor
832 | trans-4,4-Dinitrostilben-2,2-disulfonat | t44DNS22 | 85 | HPLC mit Fluoreszenzdetektor
832 | trans-4,4-Dinitrostilben-2,2-disulfonat | t44DNS22 | 86 | HPLC mit Dioden-Array-Detektor
833 | 2-Hydroxy-4,6-bis(4-sulfanilo)-1,3,5-triazin | 2H46b4st | 85 | HPLC mit Fluoreszenzdetektor
833 | 2-Hydroxy-4,6-bis(4-sulfanilo)-1,3,5-triazin | 2H46b4st | 86 | HPLC mit Dioden-Array-Detektor
834 | Diclofenac | Diclofenac | 115 | HPLC mit Massenspektrometrie
834 | Diclofenac | Diclofenac | 121 | Flüssigchromatographie mit MS/MS-Detektion
834 | Diclofenac | Diclofenac | 19 | GC mit Massenspektrometer
834 | Diclofenac | Diclofenac | 21 | HPLC; Hochdruckfluessigkeitchromatographie
835 | Ibuprofen | Ibuprofen | 115 | HPLC mit Massenspektrometrie
835 | Ibuprofen | Ibuprofen | 121 | Flüssigchromatographie mit MS/MS-Detektion
835 | Ibuprofen | Ibuprofen | 19 | GC mit Massenspektrometer
835 | Ibuprofen | Ibuprofen | 21 | HPLC; Hochdruckfluessigkeitchromatographie
836 | Fenoprofen | Fenoprofen | 115 | HPLC mit Massenspektrometrie
836 | Fenoprofen | Fenoprofen | 121 | Flüssigchromatographie mit MS/MS-Detektion
836 | Fenoprofen | Fenoprofen | 19 | GC mit Massenspektrometer
836 | Fenoprofen | Fenoprofen | 21 | HPLC; Hochdruckfluessigkeitchromatographie
837 | Ketoprofen | Ketoprofen | 115 | HPLC mit Massenspektrometrie
837 | Ketoprofen | Ketoprofen | 121 | Flüssigchromatographie mit MS/MS-Detektion
837 | Ketoprofen | Ketoprofen | 19 | GC mit Massenspektrometer
837 | Ketoprofen | Ketoprofen | 21 | HPLC; Hochdruckfluessigkeitchromatographie
838 | Gemfibrozil | Gemfibrozi | 115 | HPLC mit Massenspektrometrie
838 | Gemfibrozil | Gemfibrozi | 121 | Flüssigchromatographie mit MS/MS-Detektion
838 | Gemfibrozil | Gemfibrozi | 19 | GC mit Massenspektrometer
838 | Gemfibrozil | Gemfibrozi | 21 | HPLC; Hochdruckfluessigkeitchromatographie
839 | Fenofibrat | Fenofibrat | 115 | HPLC mit Massenspektrometrie
839 | Fenofibrat | Fenofibrat | 121 | Flüssigchromatographie mit MS/MS-Detektion
839 | Fenofibrat | Fenofibrat | 19 | GC mit Massenspektrometer
839 | Fenofibrat | Fenofibrat | 21 | HPLC; Hochdruckfluessigkeitchromatographie
840 | Bezafibrat | Bezafibrat | 115 | HPLC mit Massenspektrometrie
840 | Bezafibrat | Bezafibrat | 121 | Flüssigchromatographie mit MS/MS-Detektion
840 | Bezafibrat | Bezafibrat | 19 | GC mit Massenspektrometer
840 | Bezafibrat | Bezafibrat | 21 | HPLC; Hochdruckfluessigkeitchromatographie
841 | Clofibrinsäure | Clofibrins | 115 | HPLC mit Massenspektrometrie
841 | Clofibrinsäure | Clofibrins | 121 | Flüssigchromatographie mit MS/MS-Detektion
841 | Clofibrinsäure | Clofibrins | 19 | GC mit Massenspektrometer
841 | Clofibrinsäure | Clofibrins | 21 | HPLC; Hochdruckfluessigkeitchromatographie
842 | Fenofibrinsäure | Fenofibrin | 115 | HPLC mit Massenspektrometrie
842 | Fenofibrinsäure | Fenofibrin | 121 | Flüssigchromatographie mit MS/MS-Detektion
842 | Fenofibrinsäure | Fenofibrin | 19 | GC mit Massenspektrometer
842 | Fenofibrinsäure | Fenofibrin | 21 | HPLC; Hochdruckfluessigkeitchromatographie
843 | Carbamazepin | Carbamazepi | 115 | HPLC mit Massenspektrometrie
843 | Carbamazepin | Carbamazepi | 121 | Flüssigchromatographie mit MS/MS-Detektion
843 | Carbamazepin | Carbamazepi | 19 | GC mit Massenspektrometer
843 | Carbamazepin | Carbamazepi | 21 | HPLC; Hochdruckfluessigkeitchromatographie
844 | Pentoxifyllin | Pentoxif | 115 | HPLC mit Massenspektrometrie
844 | Pentoxifyllin | Pentoxif | 121 | Flüssigchromatographie mit MS/MS-Detektion
844 | Pentoxifyllin | Pentoxif | 19 | GC mit Massenspektrometer
844 | Pentoxifyllin | Pentoxif | 21 | HPLC; Hochdruckfluessigkeitchromatographie
845 | Bisphenol A | Bisphenol | 19 | GC mit Massenspektrometer
846 | p-Hydroxyacetophenon | p-HAP | 19 | GC mit Massenspektrometer
847 | 4-Hydroxybenzoesäure | p-HB | 19 | GC mit Massenspektrometer
866 | Platin | Pt | 20 | AAS-Graphitrohrtechnik
866 | Platin | Pt | 25 | ICP mit Massenspektrometrie (ICP/MS)
867 | Metoprolol | Metoprolol | 115 | HPLC mit Massenspektrometrie
867 | Metoprolol | Metoprolol | 121 | Flüssigchromatographie mit MS/MS-Detektion
867 | Metoprolol | Metoprolol | 19 | GC mit Massenspektrometer
867 | Metoprolol | Metoprolol | 21 | HPLC; Hochdruckfluessigkeitchromatographie
868 | Propranolol | Propranolo | 115 | HPLC mit Massenspektrometrie
868 | Propranolol | Propranolo | 121 | Flüssigchromatographie mit MS/MS-Detektion
868 | Propranolol | Propranolo | 19 | GC mit Massenspektrometer
868 | Propranolol | Propranolo | 21 | HPLC; Hochdruckfluessigkeitchromatographie
869 | Atenolol | Atenolol | 115 | HPLC mit Massenspektrometrie
869 | Atenolol | Atenolol | 121 | Flüssigchromatographie mit MS/MS-Detektion
869 | Atenolol | Atenolol | 19 | GC mit Massenspektrometer
869 | Atenolol | Atenolol | 21 | HPLC; Hochdruckfluessigkeitchromatographie
870 | Bisoprolol | Bisoprolol | 115 | HPLC mit Massenspektrometrie
870 | Bisoprolol | Bisoprolol | 121 | Flüssigchromatographie mit MS/MS-Detektion
870 | Bisoprolol | Bisoprolol | 19 | GC mit Massenspektrometer
870 | Bisoprolol | Bisoprolol | 21 | HPLC; Hochdruckfluessigkeitchromatographie
871 | Sotalol | Sotalol | 115 | HPLC mit Massenspektrometrie
871 | Sotalol | Sotalol | 121 | Flüssigchromatographie mit MS/MS-Detektion
871 | Sotalol | Sotalol | 19 | GC mit Massenspektrometer
871 | Sotalol | Sotalol | 21 | HPLC; Hochdruckfluessigkeitchromatographie
872 | Alprenolol | Alprenolol | 115 | HPLC mit Massenspektrometrie
872 | Alprenolol | Alprenolol | 121 | Flüssigchromatographie mit MS/MS-Detektion
872 | Alprenolol | Alprenolol | 19 | GC mit Massenspektrometer
872 | Alprenolol | Alprenolol | 21 | HPLC; Hochdruckfluessigkeitchromatographie
873 | Pindolol | Pindolol | 115 | HPLC mit Massenspektrometrie
873 | Pindolol | Pindolol | 121 | Flüssigchromatographie mit MS/MS-Detektion
873 | Pindolol | Pindolol | 19 | GC mit Massenspektrometer
873 | Pindolol | Pindolol | 21 | HPLC; Hochdruckfluessigkeitchromatographie
874 | Betaxolol | Betaxolol | 115 | HPLC mit Massenspektrometrie
874 | Betaxolol | Betaxolol | 121 | Flüssigchromatographie mit MS/MS-Detektion
874 | Betaxolol | Betaxolol | 19 | GC mit Massenspektrometer
874 | Betaxolol | Betaxolol | 21 | HPLC; Hochdruckfluessigkeitchromatographie
875 | Salbutamol | Salbutamol | 115 | HPLC mit Massenspektrometrie
875 | Salbutamol | Salbutamol | 121 | Flüssigchromatographie mit MS/MS-Detektion
875 | Salbutamol | Salbutamol | 19 | GC mit Massenspektrometer
875 | Salbutamol | Salbutamol | 21 | HPLC; Hochdruckfluessigkeitchromatographie
876 | Clenbuterol | Clenbutero | 115 | HPLC mit Massenspektrometrie
876 | Clenbuterol | Clenbutero | 121 | Flüssigchromatographie mit MS/MS-Detektion
876 | Clenbuterol | Clenbutero | 19 | GC mit Massenspektrometer
876 | Clenbuterol | Clenbutero | 21 | HPLC; Hochdruckfluessigkeitchromatographie
877 | Phenazon | Phenazon | 115 | HPLC mit Massenspektrometrie
877 | Phenazon | Phenazon | 121 | Flüssigchromatographie mit MS/MS-Detektion
877 | Phenazon | Phenazon | 19 | GC mit Massenspektrometer
877 | Phenazon | Phenazon | 21 | HPLC; Hochdruckfluessigkeitchromatographie
878 | Dimethylaminophenazon | Kurz ist falsch | 115 | HPLC mit Massenspektrometrie
878 | Dimethylaminophenazon | Kurz ist falsch | 121 | Flüssigchromatographie mit MS/MS-Detektion
878 | Dimethylaminophenazon | Kurz ist falsch | 19 | GC mit Massenspektrometer
878 | Dimethylaminophenazon | Kurz ist falsch | 21 | HPLC; Hochdruckfluessigkeitchromatographie
879 | Propyphenazon | Propyphena | 115 | HPLC mit Massenspektrometrie
879 | Propyphenazon | Propyphena | 121 | Flüssigchromatographie mit MS/MS-Detektion
879 | Propyphenazon | Propyphena | 19 | GC mit Massenspektrometer
879 | Propyphenazon | Propyphena | 21 | HPLC; Hochdruckfluessigkeitchromatographie
880 | Ifosfamid | Ifosfamid | 115 | HPLC mit Massenspektrometrie
880 | Ifosfamid | Ifosfamid | 121 | Flüssigchromatographie mit MS/MS-Detektion
880 | Ifosfamid | Ifosfamid | 19 | GC mit Massenspektrometer
880 | Ifosfamid | Ifosfamid | 21 | HPLC; Hochdruckfluessigkeitchromatographie
881 | Cyclophosphamid | Cyclophosp | 115 | HPLC mit Massenspektrometrie
881 | Cyclophosphamid | Cyclophosp | 121 | Flüssigchromatographie mit MS/MS-Detektion
881 | Cyclophosphamid | Cyclophosp | 19 | GC mit Massenspektrometer
881 | Cyclophosphamid | Cyclophosp | 21 | HPLC; Hochdruckfluessigkeitchromatographie
882 | Diazepam | Diazepam | 115 | HPLC mit Massenspektrometrie
882 | Diazepam | Diazepam | 121 | Flüssigchromatographie mit MS/MS-Detektion
882 | Diazepam | Diazepam | 19 | GC mit Massenspektrometer
882 | Diazepam | Diazepam | 21 | HPLC; Hochdruckfluessigkeitchromatographie
883 | Etofibrat | Etofibrat | 115 | HPLC mit Massenspektrometrie
883 | Etofibrat | Etofibrat | 121 | Flüssigchromatographie mit MS/MS-Detektion
883 | Etofibrat | Etofibrat | 19 | GC mit Massenspektrometer
883 | Etofibrat | Etofibrat | 21 | HPLC; Hochdruckfluessigkeitchromatographie
884 | Naproxen | Naproxen | 115 | HPLC mit Massenspektrometrie
884 | Naproxen | Naproxen | 121 | Flüssigchromatographie mit MS/MS-Detektion
884 | Naproxen | Naproxen | 19 | GC mit Massenspektrometer
884 | Naproxen | Naproxen | 21 | HPLC; Hochdruckfluessigkeitchromatographie
885 | Estron | Estron | 115 | HPLC mit Massenspektrometrie
885 | Estron | Estron | 121 | Flüssigchromatographie mit MS/MS-Detektion
885 | Estron | Estron | 19 | GC mit Massenspektrometer
885 | Estron | Estron | 21 | HPLC; Hochdruckfluessigkeitchromatographie
886 | 17-beta-Estradiol | bEstradiol | 115 | HPLC mit Massenspektrometrie
886 | 17-beta-Estradiol | bEstradiol | 121 | Flüssigchromatographie mit MS/MS-Detektion
886 | 17-beta-Estradiol | bEstradiol | 19 | GC mit Massenspektrometer
886 | 17-beta-Estradiol | bEstradiol | 21 | HPLC; Hochdruckfluessigkeitchromatographie
887 | Estriol | Estriol | 115 | HPLC mit Massenspektrometrie
887 | Estriol | Estriol | 121 | Flüssigchromatographie mit MS/MS-Detektion
887 | Estriol | Estriol | 19 | GC mit Massenspektrometer
887 | Estriol | Estriol | 21 | HPLC; Hochdruckfluessigkeitchromatographie
888 | 17-alpha-Ethinylestradiol | Ethinylest | 115 | HPLC mit Massenspektrometrie
888 | 17-alpha-Ethinylestradiol | Ethinylest | 121 | Flüssigchromatographie mit MS/MS-Detektion
888 | 17-alpha-Ethinylestradiol | Ethinylest | 19 | GC mit Massenspektrometer
888 | 17-alpha-Ethinylestradiol | Ethinylest | 21 | HPLC; Hochdruckfluessigkeitchromatographie
889 | Mestranol | Mestranol | 115 | HPLC mit Massenspektrometrie
889 | Mestranol | Mestranol | 121 | Flüssigchromatographie mit MS/MS-Detektion
889 | Mestranol | Mestranol | 19 | GC mit Massenspektrometer
889 | Mestranol | Mestranol | 21 | HPLC; Hochdruckfluessigkeitchromatographie
890 | Norethisteron | Norethistero | 115 | HPLC mit Massenspektrometrie
890 | Norethisteron | Norethistero | 121 | Flüssigchromatographie mit MS/MS-Detektion
890 | Norethisteron | Norethistero | 19 | GC mit Massenspektrometer
890 | Norethisteron | Norethistero | 21 | HPLC; Hochdruckfluessigkeitchromatographie
891 | Clarithromycin | Clarithrom | 115 | HPLC mit Massenspektrometrie
891 | Clarithromycin | Clarithrom | 121 | Flüssigchromatographie mit MS/MS-Detektion
891 | Clarithromycin | Clarithrom | 19 | GC mit Massenspektrometer
891 | Clarithromycin | Clarithrom | 21 | HPLC; Hochdruckfluessigkeitchromatographie
892 | Dehydrato-Erythromycin | D-Erythrom | 115 | HPLC mit Massenspektrometrie
892 | Dehydrato-Erythromycin | D-Erythrom | 121 | Flüssigchromatographie mit MS/MS-Detektion
892 | Dehydrato-Erythromycin | D-Erythrom | 19 | GC mit Massenspektrometer
892 | Dehydrato-Erythromycin | D-Erythrom | 21 | HPLC; Hochdruckfluessigkeitchromatographie
893 | Roxithromycin | Roxithromy | 115 | HPLC mit Massenspektrometrie
893 | Roxithromycin | Roxithromy | 121 | Flüssigchromatographie mit MS/MS-Detektion
893 | Roxithromycin | Roxithromy | 19 | GC mit Massenspektrometer
893 | Roxithromycin | Roxithromy | 21 | HPLC; Hochdruckfluessigkeitchromatographie
894 | Sulfamethoxazol | Sulfametho | 115 | HPLC mit Massenspektrometrie
894 | Sulfamethoxazol | Sulfametho | 121 | Flüssigchromatographie mit MS/MS-Detektion
894 | Sulfamethoxazol | Sulfametho | 19 | GC mit Massenspektrometer
894 | Sulfamethoxazol | Sulfametho | 21 | HPLC; Hochdruckfluessigkeitchromatographie
895 | Sulfadimidin (Sulfamethazin) | Sulfadimid | 115 | HPLC mit Massenspektrometrie
895 | Sulfadimidin (Sulfamethazin) | Sulfadimid | 121 | Flüssigchromatographie mit MS/MS-Detektion
895 | Sulfadimidin (Sulfamethazin) | Sulfadimid | 19 | GC mit Massenspektrometer
895 | Sulfadimidin (Sulfamethazin) | Sulfadimid | 21 | HPLC; Hochdruckfluessigkeitchromatographie
896 | Trimethoprim | Trimethopr | 115 | HPLC mit Massenspektrometrie
896 | Trimethoprim | Trimethopr | 121 | Flüssigchromatographie mit MS/MS-Detektion
896 | Trimethoprim | Trimethopr | 19 | GC mit Massenspektrometer
896 | Trimethoprim | Trimethopr | 21 | HPLC; Hochdruckfluessigkeitchromatographie
897 | Chloramphenicol | Chloramphe | 115 | HPLC mit Massenspektrometrie
897 | Chloramphenicol | Chloramphe | 121 | Flüssigchromatographie mit MS/MS-Detektion
897 | Chloramphenicol | Chloramphe | 19 | GC mit Massenspektrometer
897 | Chloramphenicol | Chloramphe | 21 | HPLC; Hochdruckfluessigkeitchromatographie
898 | Erythromycin | Erythromyc | 115 | HPLC mit Massenspektrometrie
898 | Erythromycin | Erythromyc | 121 | Flüssigchromatographie mit MS/MS-Detektion
898 | Erythromycin | Erythromyc | 19 | GC mit Massenspektrometer
898 | Erythromycin | Erythromyc | 21 | HPLC; Hochdruckfluessigkeitchromatographie
899 | Oleandomycin | Oleandomyc | 115 | HPLC mit Massenspektrometrie
899 | Oleandomycin | Oleandomyc | 121 | Flüssigchromatographie mit MS/MS-Detektion
899 | Oleandomycin | Oleandomyc | 19 | GC mit Massenspektrometer
899 | Oleandomycin | Oleandomyc | 21 | HPLC; Hochdruckfluessigkeitchromatographie
900 | Sulfamerazin | Sulfameraz | 115 | HPLC mit Massenspektrometrie
900 | Sulfamerazin | Sulfameraz | 121 | Flüssigchromatographie mit MS/MS-Detektion
900 | Sulfamerazin | Sulfameraz | 19 | GC mit Massenspektrometer
900 | Sulfamerazin | Sulfameraz | 21 | HPLC; Hochdruckfluessigkeitchromatographie
901 | Furazolidon | Furazolido | 115 | HPLC mit Massenspektrometrie
901 | Furazolidon | Furazolido | 121 | Flüssigchromatographie mit MS/MS-Detektion
901 | Furazolidon | Furazolido | 19 | GC mit Massenspektrometer
901 | Furazolidon | Furazolido | 21 | HPLC; Hochdruckfluessigkeitchromatographie
902 | Ronidazol | Ronidazol | 115 | HPLC mit Massenspektrometrie
902 | Ronidazol | Ronidazol | 121 | Flüssigchromatographie mit MS/MS-Detektion
902 | Ronidazol | Ronidazol | 19 | GC mit Massenspektrometer
902 | Ronidazol | Ronidazol | 21 | HPLC; Hochdruckfluessigkeitchromatographie
903 | Metronidazol | Metronidaz | 115 | HPLC mit Massenspektrometrie
903 | Metronidazol | Metronidaz | 121 | Flüssigchromatographie mit MS/MS-Detektion
903 | Metronidazol | Metronidaz | 19 | GC mit Massenspektrometer
903 | Metronidazol | Metronidaz | 21 | HPLC; Hochdruckfluessigkeitchromatographie
904 | Dapson | Dapson | 115 | HPLC mit Massenspektrometrie
904 | Dapson | Dapson | 121 | Flüssigchromatographie mit MS/MS-Detektion
904 | Dapson | Dapson | 19 | GC mit Massenspektrometer
904 | Dapson | Dapson | 21 | HPLC; Hochdruckfluessigkeitchromatographie
905 | Penicillin G | PenicilliG | 115 | HPLC mit Massenspektrometrie
905 | Penicillin G | PenicilliG | 121 | Flüssigchromatographie mit MS/MS-Detektion
905 | Penicillin G | PenicilliG | 19 | GC mit Massenspektrometer
905 | Penicillin G | PenicilliG | 21 | HPLC; Hochdruckfluessigkeitchromatographie
906 | Penicillin V | PenicilliV | 115 | HPLC mit Massenspektrometrie
906 | Penicillin V | PenicilliV | 121 | Flüssigchromatographie mit MS/MS-Detektion
906 | Penicillin V | PenicilliV | 19 | GC mit Massenspektrometer
906 | Penicillin V | PenicilliV | 21 | HPLC; Hochdruckfluessigkeitchromatographie
907 | Oxacillin | Oxacillin | 115 | HPLC mit Massenspektrometrie
907 | Oxacillin | Oxacillin | 121 | Flüssigchromatographie mit MS/MS-Detektion
907 | Oxacillin | Oxacillin | 19 | GC mit Massenspektrometer
907 | Oxacillin | Oxacillin | 21 | HPLC; Hochdruckfluessigkeitchromatographie
908 | Nafcillin | Nafcillin | 115 | HPLC mit Massenspektrometrie
908 | Nafcillin | Nafcillin | 121 | Flüssigchromatographie mit MS/MS-Detektion
908 | Nafcillin | Nafcillin | 19 | GC mit Massenspektrometer
908 | Nafcillin | Nafcillin | 21 | HPLC; Hochdruckfluessigkeitchromatographie
909 | Dicloxacillin | Dicloxacil | 115 | HPLC mit Massenspektrometrie
909 | Dicloxacillin | Dicloxacil | 121 | Flüssigchromatographie mit MS/MS-Detektion
909 | Dicloxacillin | Dicloxacil | 19 | GC mit Massenspektrometer
909 | Dicloxacillin | Dicloxacil | 21 | HPLC; Hochdruckfluessigkeitchromatographie
910 | Amoxicillin | Amoxicilli | 115 | HPLC mit Massenspektrometrie
910 | Amoxicillin | Amoxicilli | 121 | Flüssigchromatographie mit MS/MS-Detektion
910 | Amoxicillin | Amoxicilli | 19 | GC mit Massenspektrometer
910 | Amoxicillin | Amoxicilli | 21 | HPLC; Hochdruckfluessigkeitchromatographie
911 | Monensin | Monensin | 115 | HPLC mit Massenspektrometrie
911 | Monensin | Monensin | 121 | Flüssigchromatographie mit MS/MS-Detektion
911 | Monensin | Monensin | 19 | GC mit Massenspektrometer
911 | Monensin | Monensin | 21 | HPLC; Hochdruckfluessigkeitchromatographie
912 | Spiramycin | Spiramycin | 115 | HPLC mit Massenspektrometrie
912 | Spiramycin | Spiramycin | 121 | Flüssigchromatographie mit MS/MS-Detektion
912 | Spiramycin | Spiramycin | 19 | GC mit Massenspektrometer
912 | Spiramycin | Spiramycin | 21 | HPLC; Hochdruckfluessigkeitchromatographie
913 | Tylosin | Tylosin | 115 | HPLC mit Massenspektrometrie
913 | Tylosin | Tylosin | 121 | Flüssigchromatographie mit MS/MS-Detektion
913 | Tylosin | Tylosin | 19 | GC mit Massenspektrometer
913 | Tylosin | Tylosin | 21 | HPLC; Hochdruckfluessigkeitchromatographie
914 | Hexestrol | Hexestrol | 115 | HPLC mit Massenspektrometrie
914 | Hexestrol | Hexestrol | 121 | Flüssigchromatographie mit MS/MS-Detektion
914 | Hexestrol | Hexestrol | 19 | GC mit Massenspektrometer
914 | Hexestrol | Hexestrol | 21 | HPLC; Hochdruckfluessigkeitchromatographie
915 | Diethylstilbestrol | Diethylsti | 115 | HPLC mit Massenspektrometrie
915 | Diethylstilbestrol | Diethylsti | 121 | Flüssigchromatographie mit MS/MS-Detektion
915 | Diethylstilbestrol | Diethylsti | 19 | GC mit Massenspektrometer
915 | Diethylstilbestrol | Diethylsti | 21 | HPLC; Hochdruckfluessigkeitchromatographie
916 | Iopamidol | Iopamidol | 115 | HPLC mit Massenspektrometrie
916 | Iopamidol | Iopamidol | 121 | Flüssigchromatographie mit MS/MS-Detektion
916 | Iopamidol | Iopamidol | 19 | GC mit Massenspektrometer
916 | Iopamidol | Iopamidol | 21 | HPLC; Hochdruckfluessigkeitchromatographie
917 | Iopromid | Iopromid | 115 | HPLC mit Massenspektrometrie
917 | Iopromid | Iopromid | 121 | Flüssigchromatographie mit MS/MS-Detektion
917 | Iopromid | Iopromid | 19 | GC mit Massenspektrometer
917 | Iopromid | Iopromid | 21 | HPLC; Hochdruckfluessigkeitchromatographie
918 | Iomeprol | Iomeprol | 115 | HPLC mit Massenspektrometrie
918 | Iomeprol | Iomeprol | 121 | Flüssigchromatographie mit MS/MS-Detektion
918 | Iomeprol | Iomeprol | 19 | GC mit Massenspektrometer
918 | Iomeprol | Iomeprol | 21 | HPLC; Hochdruckfluessigkeitchromatographie
919 | Amidotrizoesäure | Amidotrizo | 115 | HPLC mit Massenspektrometrie
919 | Amidotrizoesäure | Amidotrizo | 121 | Flüssigchromatographie mit MS/MS-Detektion
919 | Amidotrizoesäure | Amidotrizo | 19 | GC mit Massenspektrometer
919 | Amidotrizoesäure | Amidotrizo | 21 | HPLC; Hochdruckfluessigkeitchromatographie
920 | Simvastatin | Simvastati | 115 | HPLC mit Massenspektrometrie
920 | Simvastatin | Simvastati | 121 | Flüssigchromatographie mit MS/MS-Detektion
920 | Simvastatin | Simvastati | 19 | GC mit Massenspektrometer
920 | Simvastatin | Simvastati | 21 | HPLC; Hochdruckfluessigkeitchromatographie
921 | Daidzein | Daidzein | 115 | HPLC mit Massenspektrometrie
921 | Daidzein | Daidzein | 121 | Flüssigchromatographie mit MS/MS-Detektion
921 | Daidzein | Daidzein | 19 | GC mit Massenspektrometer
921 | Daidzein | Daidzein | 21 | HPLC; Hochdruckfluessigkeitchromatographie
922 | Sitosterol,beta- | Sitosterol | 115 | HPLC mit Massenspektrometrie
922 | Sitosterol,beta- | Sitosterol | 121 | Flüssigchromatographie mit MS/MS-Detektion
922 | Sitosterol,beta- | Sitosterol | 19 | GC mit Massenspektrometer
922 | Sitosterol,beta- | Sitosterol | 21 | HPLC; Hochdruckfluessigkeitchromatographie
923 | 4-tert.-Oktylphenol | Oktphenol | 115 | HPLC mit Massenspektrometrie
923 | 4-tert.-Oktylphenol | Oktphenol | 121 | Flüssigchromatographie mit MS/MS-Detektion
923 | 4-tert.-Oktylphenol | Oktphenol | 19 | GC mit Massenspektrometer
923 | 4-tert.-Oktylphenol | Oktphenol | 21 | HPLC; Hochdruckfluessigkeitchromatographie
924 | 4-n-Nonylphenol | Nonylphen | 115 | HPLC mit Massenspektrometrie
924 | 4-n-Nonylphenol | Nonylphen | 121 | Flüssigchromatographie mit MS/MS-Detektion
924 | 4-n-Nonylphenol | Nonylphen | 19 | GC mit Massenspektrometer
924 | 4-n-Nonylphenol | Nonylphen | 21 | HPLC; Hochdruckfluessigkeitchromatographie
933 | MTBE (Methyl-tertiär-butylether) | MTBE | 115 | HPLC mit Massenspektrometrie
933 | MTBE (Methyl-tertiär-butylether) | MTBE | 121 | Flüssigchromatographie mit MS/MS-Detektion
933 | MTBE (Methyl-tertiär-butylether) | MTBE | 17 | GC mit FID (Flammenionisationsdetektor)
933 | MTBE (Methyl-tertiär-butylether) | MTBE | 19 | GC mit Massenspektrometer
933 | MTBE (Methyl-tertiär-butylether) | MTBE | 21 | HPLC; Hochdruckfluessigkeitchromatographie
933 | MTBE (Methyl-tertiär-butylether) | MTBE | 95 | GC mit massenselektivem Detektor
934 | Terbutalin | Terbutalin | 115 | HPLC mit Massenspektrometrie
934 | Terbutalin | Terbutalin | 121 | Flüssigchromatographie mit MS/MS-Detektion
934 | Terbutalin | Terbutalin | 19 | GC mit Massenspektrometer
934 | Terbutalin | Terbutalin | 21 | HPLC; Hochdruckfluessigkeitchromatographie
935 | Virginiamycin | Virginiamy | 115 | HPLC mit Massenspektrometrie
935 | Virginiamycin | Virginiamy | 121 | Flüssigchromatographie mit MS/MS-Detektion
935 | Virginiamycin | Virginiamy | 19 | GC mit Massenspektrometer
935 | Virginiamycin | Virginiamy | 21 | HPLC; Hochdruckfluessigkeitchromatographie
936 | Sulfadiazin | Sulfadiaz | 115 | HPLC mit Massenspektrometrie
936 | Sulfadiazin | Sulfadiaz | 121 | Flüssigchromatographie mit MS/MS-Detektion
936 | Sulfadiazin | Sulfadiaz | 19 | GC mit Massenspektrometer
936 | Sulfadiazin | Sulfadiaz | 21 | HPLC; Hochdruckfluessigkeitchromatographie
937 | Bisphenol F | BisphenolF | 115 | HPLC mit Massenspektrometrie
937 | Bisphenol F | BisphenolF | 121 | Flüssigchromatographie mit MS/MS-Detektion
937 | Bisphenol F | BisphenolF | 19 | GC mit Massenspektrometer
937 | Bisphenol F | BisphenolF | 21 | HPLC; Hochdruckfluessigkeitchromatographie
938 | Kohlenwasserstoff-Index (Mineralölkohlenwasserstoffe) | KW-Index | 17 | GC mit FID (Flammenionisationsdetektor)
938 | Kohlenwasserstoff-Index (Mineralölkohlenwasserstoffe) | KW-Index | 19 | GC mit Massenspektrometer
997 | Summe polycycl. arom. Kohlenwasserstoffe [n.TrinkwV 2001] | Sum PAK | 16 | Gaschromatographie
997 | Summe polycycl. arom. Kohlenwasserstoffe [n.TrinkwV 2001] | Sum PAK | 19 | GC mit Massenspektrometer
997 | Summe polycycl. arom. Kohlenwasserstoffe [n.TrinkwV 2001] | Sum PAK | 21 | HPLC; Hochdruckfluessigkeitchromatographie
997 | Summe polycycl. arom. Kohlenwasserstoffe [n.TrinkwV 2001] | Sum PAK | 3 | berechnet nach Vorschrift
997 | Summe polycycl. arom. Kohlenwasserstoffe [n.TrinkwV 2001] | Sum PAK | 6 | Duennschichtchromatographie
997 | Summe polycycl. arom. Kohlenwasserstoffe [n.TrinkwV 2001] | Sum PAK | 81 | Hochleistungsduennschichtchromatographie (HPTLC)
997 | Summe polycycl. arom. Kohlenwasserstoffe [n.TrinkwV 2001] | Sum PAK | 85 | HPLC mit Fluoreszenzdetektor
998 | Leichtflüchtige Halogenkohlenwasserstoffe [n.TrinkwV 2001] | LHKW | 106 | nach DIN/DEV-Methode
998 | Leichtflüchtige Halogenkohlenwasserstoffe [n.TrinkwV 2001] | LHKW | 16 | Gaschromatographie
998 | Leichtflüchtige Halogenkohlenwasserstoffe [n.TrinkwV 2001] | LHKW | 18 | GC mit ECD (electron capture detector)
998 | Leichtflüchtige Halogenkohlenwasserstoffe [n.TrinkwV 2001] | LHKW | 19 | GC mit Massenspektrometer
998 | Leichtflüchtige Halogenkohlenwasserstoffe [n.TrinkwV 2001] | LHKW | 3 | berechnet nach Vorschrift
998 | Leichtflüchtige Halogenkohlenwasserstoffe [n.TrinkwV 2001] | LHKW | 5 | Dampfraum-Gaschromatographie (headspace)
1003 | Sulfit | SO3(2-) | 106 | nach DIN/DEV-Methode
1003 | Sulfit | SO3(2-) | 38 | Photometrie
1011 | Schwerflüchtige lipophile Stoffe | lipoph.St. | 123 | DEV H 56 (46. Lieferung 2000)
1024 | Fischgiftigkeit (Ei) | GEi | 126 | DIN 38415-T 6 (Ausgabe August 2003)
1029 | Bromat | Bromat | 23 | Ionenchromatographie
1030 | Cycloat | Cycloat | 18 | GC mit ECD (electron capture detector)
1030 | Cycloat | Cycloat | 19 | GC mit Massenspektrometer
1030 | Cycloat | Cycloat | 90 | GC mit FID und ECD-Detektor parallel
1030 | Cycloat | Cycloat | 91 | GC mit NPD (Stickstoff-Phosphor-Detektor)
1031 | Butylat | Butylat | 18 | GC mit ECD (electron capture detector)
1031 | Butylat | Butylat | 19 | GC mit Massenspektrometer
1031 | Butylat | Butylat | 90 | GC mit FID und ECD-Detektor parallel
1031 | Butylat | Butylat | 91 | GC mit NPD (Stickstoff-Phosphor-Detektor)
1041 | Azithromycin | Azithrom | 115 | HPLC mit Massenspektrometrie
1041 | Azithromycin | Azithrom | 121 | Flüssigchromatographie mit MS/MS-Detektion
1041 | Azithromycin | Azithrom | 21 | HPLC; Hochdruckfluessigkeitchromatographie
1042 | Chlortetracyclin | Chtetracyc | 115 | HPLC mit Massenspektrometrie
1042 | Chlortetracyclin | Chtetracyc | 121 | Flüssigchromatographie mit MS/MS-Detektion
1042 | Chlortetracyclin | Chtetracyc | 21 | HPLC; Hochdruckfluessigkeitchromatographie
1043 | Ciprofloxacin | Ciprofloxa | 115 | HPLC mit Massenspektrometrie
1043 | Ciprofloxacin | Ciprofloxa | 121 | Flüssigchromatographie mit MS/MS-Detektion
1043 | Ciprofloxacin | Ciprofloxa | 21 | HPLC; Hochdruckfluessigkeitchromatographie
1044 | Clindamycin | Clindamyci | 115 | HPLC mit Massenspektrometrie
1044 | Clindamycin | Clindamyci | 121 | Flüssigchromatographie mit MS/MS-Detektion
1044 | Clindamycin | Clindamyci | 21 | HPLC; Hochdruckfluessigkeitchromatographie
1045 | Cloxacillin | Cloxacilin | 115 | HPLC mit Massenspektrometrie
1045 | Cloxacillin | Cloxacilin | 121 | Flüssigchromatographie mit MS/MS-Detektion
1045 | Cloxacillin | Cloxacilin | 21 | HPLC; Hochdruckfluessigkeitchromatographie
1046 | Doxycyclin | Doxycyclin | 115 | HPLC mit Massenspektrometrie
1046 | Doxycyclin | Doxycyclin | 121 | Flüssigchromatographie mit MS/MS-Detektion
1046 | Doxycyclin | Doxycyclin | 21 | HPLC; Hochdruckfluessigkeitchromatographie
1047 | Enoxacin | Enoxacin | 115 | HPLC mit Massenspektrometrie
1047 | Enoxacin | Enoxacin | 121 | Flüssigchromatographie mit MS/MS-Detektion
1047 | Enoxacin | Enoxacin | 21 | HPLC; Hochdruckfluessigkeitchromatographie
1048 | Enrofloxacin | Enrofloxac | 115 | HPLC mit Massenspektrometrie
1048 | Enrofloxacin | Enrofloxac | 121 | Flüssigchromatographie mit MS/MS-Detektion
1048 | Enrofloxacin | Enrofloxac | 21 | HPLC; Hochdruckfluessigkeitchromatographie
1049 | Meclocyclin | Meclocyc | 115 | HPLC mit Massenspektrometrie
1049 | Meclocyclin | Meclocyc | 121 | Flüssigchromatographie mit MS/MS-Detektion
1049 | Meclocyclin | Meclocyc | 21 | HPLC; Hochdruckfluessigkeitchromatographie
1050 | Norfloxacin | Norfloxaci | 115 | HPLC mit Massenspektrometrie
1050 | Norfloxacin | Norfloxaci | 121 | Flüssigchromatographie mit MS/MS-Detektion
1050 | Norfloxacin | Norfloxaci | 21 | HPLC; Hochdruckfluessigkeitchromatographie
1051 | Ofloxacin | Ofloxacin | 115 | HPLC mit Massenspektrometrie
1051 | Ofloxacin | Ofloxacin | 121 | Flüssigchromatographie mit MS/MS-Detektion
1051 | Ofloxacin | Ofloxacin | 21 | HPLC; Hochdruckfluessigkeitchromatographie
1052 | Oxytetracyclin | Oxytetracy | 115 | HPLC mit Massenspektrometrie
1052 | Oxytetracyclin | Oxytetracy | 121 | Flüssigchromatographie mit MS/MS-Detektion
1052 | Oxytetracyclin | Oxytetracy | 21 | HPLC; Hochdruckfluessigkeitchromatographie
1053 | Tetracyclin | Tetracycli | 115 | HPLC mit Massenspektrometrie
1053 | Tetracyclin | Tetracycli | 121 | Flüssigchromatographie mit MS/MS-Detektion
1053 | Tetracyclin | Tetracycli | 21 | HPLC; Hochdruckfluessigkeitchromatographie
1054 | Iodipamid | Iodipamid | 115 | HPLC mit Massenspektrometrie
1054 | Iodipamid | Iodipamid | 121 | Flüssigchromatographie mit MS/MS-Detektion
1054 | Iodipamid | Iodipamid | 21 | HPLC; Hochdruckfluessigkeitchromatographie
1055 | Iohexol | Iohexol | 115 | HPLC mit Massenspektrometrie
1055 | Iohexol | Iohexol | 121 | Flüssigchromatographie mit MS/MS-Detektion
1055 | Iohexol | Iohexol | 21 | HPLC; Hochdruckfluessigkeitchromatographie
1056 | Iopansäure | Iopansäure | 115 | HPLC mit Massenspektrometrie
1056 | Iopansäure | Iopansäure | 121 | Flüssigchromatographie mit MS/MS-Detektion
1056 | Iopansäure | Iopansäure | 21 | HPLC; Hochdruckfluessigkeitchromatographie
1057 | Iotalaminsäure | Iotalamisr | 115 | HPLC mit Massenspektrometrie
1057 | Iotalaminsäure | Iotalamisr | 121 | Flüssigchromatographie mit MS/MS-Detektion
1057 | Iotalaminsäure | Iotalamisr | 21 | HPLC; Hochdruckfluessigkeitchromatographie
1058 | Ioxaglinsäure | Ioxaglinsr | 115 | HPLC mit Massenspektrometrie
1058 | Ioxaglinsäure | Ioxaglinsr | 121 | Flüssigchromatographie mit MS/MS-Detektion
1058 | Ioxaglinsäure | Ioxaglinsr | 21 | HPLC; Hochdruckfluessigkeitchromatographie
1059 | IoxitalaminsÃ¤ure | Ioxitalami | 115 | HPLC mit Massenspektrometrie
1059 | IoxitalaminsÃ¤ure | Ioxitalami | 121 | Flüssigchromatographie mit MS/MS-Detektion
1059 | IoxitalaminsÃ¤ure | Ioxitalami | 21 | HPLC; Hochdruckfluessigkeitchromatographie
1060 | Dimethenamid | Dimethenam | 115 | HPLC mit Massenspektrometrie
1060 | Dimethenamid | Dimethenam | 121 | Flüssigchromatographie mit MS/MS-Detektion
1060 | Dimethenamid | Dimethenam | 16 | Gaschromatographie
1060 | Dimethenamid | Dimethenam | 19 | GC mit Massenspektrometer
1060 | Dimethenamid | Dimethenam | 21 | HPLC; Hochdruckfluessigkeitchromatographie
1060 | Dimethenamid | Dimethenam | 82 | AMD/UV
1060 | Dimethenamid | Dimethenam | 84 | HPLC mit UV-Detektor
1060 | Dimethenamid | Dimethenam | 86 | HPLC mit Dioden-Array-Detektor
1060 | Dimethenamid | Dimethenam | 90 | GC mit FID und ECD-Detektor parallel
1060 | Dimethenamid | Dimethenam | 91 | GC mit NPD (Stickstoff-Phosphor-Detektor)
1060 | Dimethenamid | Dimethenam | 95 | GC mit massenselektivem Detektor
1061 | Epoxiconazol | Epoxiconaz | 115 | HPLC mit Massenspektrometrie
1061 | Epoxiconazol | Epoxiconaz | 121 | Flüssigchromatographie mit MS/MS-Detektion
1061 | Epoxiconazol | Epoxiconaz | 16 | Gaschromatographie
1061 | Epoxiconazol | Epoxiconaz | 19 | GC mit Massenspektrometer
1061 | Epoxiconazol | Epoxiconaz | 21 | HPLC; Hochdruckfluessigkeitchromatographie
1061 | Epoxiconazol | Epoxiconaz | 82 | AMD/UV
1061 | Epoxiconazol | Epoxiconaz | 84 | HPLC mit UV-Detektor
1061 | Epoxiconazol | Epoxiconaz | 86 | HPLC mit Dioden-Array-Detektor
1061 | Epoxiconazol | Epoxiconaz | 90 | GC mit FID und ECD-Detektor parallel
1061 | Epoxiconazol | Epoxiconaz | 91 | GC mit NPD (Stickstoff-Phosphor-Detektor)
1061 | Epoxiconazol | Epoxiconaz | 95 | GC mit massenselektivem Detektor
1062 | Diflufenican | Diflufenic | 115 | HPLC mit Massenspektrometrie
1062 | Diflufenican | Diflufenic | 121 | Flüssigchromatographie mit MS/MS-Detektion
1062 | Diflufenican | Diflufenic | 16 | Gaschromatographie
1062 | Diflufenican | Diflufenic | 19 | GC mit Massenspektrometer
1062 | Diflufenican | Diflufenic | 21 | HPLC; Hochdruckfluessigkeitchromatographie
1062 | Diflufenican | Diflufenic | 82 | AMD/UV
1062 | Diflufenican | Diflufenic | 84 | HPLC mit UV-Detektor
1062 | Diflufenican | Diflufenic | 86 | HPLC mit Dioden-Array-Detektor
1062 | Diflufenican | Diflufenic | 90 | GC mit FID und ECD-Detektor parallel
1062 | Diflufenican | Diflufenic | 91 | GC mit NPD (Stickstoff-Phosphor-Detektor)
1062 | Diflufenican | Diflufenic | 95 | GC mit massenselektivem Detektor
1063 | Flufenacet | Flufenacet | 115 | HPLC mit Massenspektrometrie
1063 | Flufenacet | Flufenacet | 121 | Flüssigchromatographie mit MS/MS-Detektion
1063 | Flufenacet | Flufenacet | 16 | Gaschromatographie
1063 | Flufenacet | Flufenacet | 19 | GC mit Massenspektrometer
1063 | Flufenacet | Flufenacet | 21 | HPLC; Hochdruckfluessigkeitchromatographie
1063 | Flufenacet | Flufenacet | 82 | AMD/UV
1063 | Flufenacet | Flufenacet | 84 | HPLC mit UV-Detektor
1063 | Flufenacet | Flufenacet | 86 | HPLC mit Dioden-Array-Detektor
1063 | Flufenacet | Flufenacet | 90 | GC mit FID und ECD-Detektor parallel
1063 | Flufenacet | Flufenacet | 91 | GC mit NPD (Stickstoff-Phosphor-Detektor)
1063 | Flufenacet | Flufenacet | 95 | GC mit massenselektivem Detektor
1064 | Quinmerac | Quinmerac | 115 | HPLC mit Massenspektrometrie
1064 | Quinmerac | Quinmerac | 121 | Flüssigchromatographie mit MS/MS-Detektion
1064 | Quinmerac | Quinmerac | 16 | Gaschromatographie
1064 | Quinmerac | Quinmerac | 19 | GC mit Massenspektrometer
1064 | Quinmerac | Quinmerac | 21 | HPLC; Hochdruckfluessigkeitchromatographie
1064 | Quinmerac | Quinmerac | 82 | AMD/UV
1064 | Quinmerac | Quinmerac | 84 | HPLC mit UV-Detektor
1064 | Quinmerac | Quinmerac | 86 | HPLC mit Dioden-Array-Detektor
1064 | Quinmerac | Quinmerac | 90 | GC mit FID und ECD-Detektor parallel
1064 | Quinmerac | Quinmerac | 91 | GC mit NPD (Stickstoff-Phosphor-Detektor)
1064 | Quinmerac | Quinmerac | 95 | GC mit massenselektivem Detektor
1065 | Picolinafen | Picolinafe | 115 | HPLC mit Massenspektrometrie
1065 | Picolinafen | Picolinafe | 121 | Flüssigchromatographie mit MS/MS-Detektion
1065 | Picolinafen | Picolinafe | 16 | Gaschromatographie
1065 | Picolinafen | Picolinafe | 19 | GC mit Massenspektrometer
1065 | Picolinafen | Picolinafe | 21 | HPLC; Hochdruckfluessigkeitchromatographie
1065 | Picolinafen | Picolinafe | 82 | AMD/UV
1065 | Picolinafen | Picolinafe | 84 | HPLC mit UV-Detektor
1065 | Picolinafen | Picolinafe | 86 | HPLC mit Dioden-Array-Detektor
1065 | Picolinafen | Picolinafe | 90 | GC mit FID und ECD-Detektor parallel
1065 | Picolinafen | Picolinafe | 91 | GC mit NPD (Stickstoff-Phosphor-Detektor)
1065 | Picolinafen | Picolinafe | 95 | GC mit massenselektivem Detektor
1066 | 1,3-Dichlorpropan-2-ol | 13DCLPR2L | 5 | Dampfraum-Gaschromatographie (headspace)
1066 | 1,3-Dichlorpropan-2-ol | 13DCLPR2L | 95 | GC mit massenselektivem Detektor
1067 | 1-Chlornaphthalin | 1CLNAPHTH | 19 | GC mit Massenspektrometer
1067 | 1-Chlornaphthalin | 1CLNAPHTH | 95 | GC mit massenselektivem Detektor
1068 | 2,3,4-Trichlorphenol | 234TRCLPH | 95 | GC mit massenselektivem Detektor
1069 | 2,3,5-Trichlorphenol | 235TRCLPH | 95 | GC mit massenselektivem Detektor
1070 | 2,3,6-Trichlorphenol | 236TRCLPH | 19 | GC mit Massenspektrometer
1071 | 2,4,5-Trichlorphenol | 245TRCLPH | 19 | GC mit Massenspektrometer
1072 | 2,4,6-Trichlorphenol | 246TRCLPH | 19 | GC mit Massenspektrometer
1073 | 2-Amino-4-chlorphenol | 2AM4CLPH | 19 | GC mit Massenspektrometer
1074 | 2-Chlor-6-nitrotoluol | 2CL6NTO | 19 | GC mit Massenspektrometer
1075 | 2-Chlorethanol | 2CLETANOL | 95 | GC mit massenselektivem Detektor
1076 | 2-Chlorphenol | 2CLPH | 19 | GC mit Massenspektrometer
1077 | 3,4,5-Trichlorphenol | 345TRCLPH | 19 | GC mit Massenspektrometer
1078 | 3-Chlorphenol | 3CLPH | 19 | GC mit Massenspektrometer
1079 | 3-Chlorpropen | 3CLPROPEN | 18 | GC mit ECD (electron capture detector)
1079 | 3-Chlorpropen | 3CLPROPEN | 5 | Dampfraum-Gaschromatographie (headspace)
1080 | 3-Chlor-p-toluidin | 3CL-P-TOL | 19 | GC mit Massenspektrometer
1081 | 4-Chlor-3-methylphenol | 4CL3MEPH | 19 | GC mit Massenspektrometer
1082 | 4-Chlor-3-nitrotoluol | 4CL3NITO | 19 | GC mit Massenspektrometer
1083 | 4-Chlorphenol | 4CLPH | 95 | GC mit massenselektivem Detektor
1084 | Benzidin | BENZIDIN | 19 | GC mit Massenspektrometer
1085 | Benzylchlorid | BZYLCLRID | 19 | GC mit Massenspektrometer
1086 | Benzylidenchlorid | BZYLIDCLR | 19 | GC mit Massenspektrometer
1087 | Chloralhydrat | CLALHYDRT | 18 | GC mit ECD (electron capture detector)
1088 | Chloressigsäure | CLESSAURE | 18 | GC mit ECD (electron capture detector)
1089 | Chloropren | 2CLBD | 18 | GC mit ECD (electron capture detector)
1089 | Chloropren | 2CLBD | 5 | Dampfraum-Gaschromatographie (headspace)
1090 | Demeton | DEMETON | 95 | GC mit massenselektivem Detektor
1091 | Demeton und Verbindungen | DEMETONVER | 95 | GC mit massenselektivem Detektor
1092 | Demeton-O | DEMETON-O | 95 | GC mit massenselektivem Detektor
1093 | Demeton-S (Disulfotonoxon) | DEMETON-S | 95 | GC mit massenselektivem Detektor
1094 | Demeton-S-methylsulfon | DEMSMESUL | 95 | GC mit massenselektivem Detektor
1095 | 3,3'-Dichlorbenzidin | DICLBENZID | 19 | GC mit Massenspektrometer
1096 | Dichlordiisopropylether | CLE2040 | 19 | GC mit Massenspektrometer
1097 | Diethylamin | DIETAMIN | 85 | HPLC mit Fluoreszenzdetektor
1098 | Methamidophos | METAMPHOS | 95 | GC mit massenselektivem Detektor
1099 | Oxydemeton-methyl | OXDEMETME | 95 | GC mit massenselektivem Detektor
1100 | 4-Chlor-2-nitroanilin | 4CL2NIAI | 19 | GC mit Massenspektrometer
1101 | 2-Chlor-p-toluidin | 2CL-P-TOL | 19 | GC mit Massenspektrometer
1102 | 4-Chlor-o-toluidin und 5-Chlor-o-toluidin | 4UND5CLTOL | 19 | GC mit Massenspektrometer
1103 | 1,4-Dichlor-2-nitrobenzol | 14DICL2NB | 19 | GC mit Massenspektrometer
1104 | 1,1'-Biphenyl (Biphenyl E 230 ) | BIPHENYL | 95 | GC mit massenselektivem Detektor
1105 | 3-Chlor-4-nitrotoluol | 3CL4NITO | 19 | GC mit Massenspektrometer
1106 | 5-Chlor-2-nitrotoluol | 5CL2NITO | 19 | GC mit Massenspektrometer
1107 | Secbumeton | SECBUMETON | 91 | GC mit NPD (Stickstoff-Phosphor-Detektor)
1107 | Secbumeton | SECBUMETON | 95 | GC mit massenselektivem Detektor
1108 | 5-Chlor-o-toluidin | 5CLOTOLU | 19 | GC mit Massenspektrometer
1117 | HHCB Galaxolide Abbalide Pearlide | HHCB | 95 | GC mit massenselektivem Detektor
1118 | DPMI Cashmeran | DPMI | 95 | GC mit massenselektivem Detektor
1119 | ATII Traseolide | ATII | 95 | GC mit massenselektivem Detektor
1120 | AHTN Tonalide Fixolide | AHTN | 95 | GC mit massenselektivem Detektor
1121 | AHMI Phantolide | AHMI | 19 | GC mit Massenspektrometer
1122 | ADBI Celestolide Crysolide | ADBI | 19 | GC mit Massenspektrometer
1161 | Flurtamone | FLURTAMONE | 115 | HPLC mit Massenspektrometrie
1161 | Flurtamone | FLURTAMONE | 121 | Flüssigchromatographie mit MS/MS-Detektion
1161 | Flurtamone | FLURTAMONE | 16 | Gaschromatographie
1161 | Flurtamone | FLURTAMONE | 19 | GC mit Massenspektrometer
1161 | Flurtamone | FLURTAMONE | 21 | HPLC; Hochdruckfluessigkeitchromatographie
1161 | Flurtamone | FLURTAMONE | 86 | HPLC mit Dioden-Array-Detektor
1162 | Tolclofos-methyl | TLCLOFSME | 21 | HPLC; Hochdruckfluessigkeitchromatographie
1162 | Tolclofos-methyl | TLCLOFSME | 86 | HPLC mit Dioden-Array-Detektor
1162 | Tolclofos-methyl | TLCLOFSME | 95 | GC mit massenselektivem Detektor
1163 | 2,4-Dinitrophenol | 24DINIPH | 19 | GC mit Massenspektrometer
1163 | 2,4-Dinitrophenol | 24DINIPH | 21 | HPLC; Hochdruckfluessigkeitchromatographie
1163 | 2,4-Dinitrophenol | 24DINIPH | 86 | HPLC mit Dioden-Array-Detektor
1165 | Carbendazim | CARBENAZIM | 115 | HPLC mit Massenspektrometrie
1166 | Amidosulfuron | AMSULFURO | 115 | HPLC mit Massenspektrometrie
1167 | Azoxystrobin | AZOXSTBIN | 115 | HPLC mit Massenspektrometrie
1167 | Azoxystrobin | AZOXSTBIN | 86 | HPLC mit Dioden-Array-Detektor
1168 | Bensulfuron-methyl | BSLFURMET | 115 | HPLC mit Massenspektrometrie
1169 | Chlorsulfuron | CLSULFURON | 115 | HPLC mit Massenspektrometrie
1170 | Clodinafop-propargylester | CDFOPPPGY | 115 | HPLC mit Massenspektrometrie
1170 | Clodinafop-propargylester | CDFOPPPGY | 86 | HPLC mit Dioden-Array-Detektor
1171 | Imidacloprid | IMIDACLPR | 115 | HPLC mit Massenspektrometrie
1172 | Kresoxim-methyl | KREOXIMME | 115 | HPLC mit Massenspektrometrie
1173 | Metsulfuron-methyl | METSULFMET | 115 | HPLC mit Massenspektrometrie
1174 | Metosulam | METOSULAM | 115 | HPLC mit Massenspektrometrie
1175 | Nicosulfuron | NICSULRON | 115 | HPLC mit Massenspektrometrie
1176 | Primisulfuron-methyl | PSULFUMET | 115 | HPLC mit Massenspektrometrie
1177 | Prosulfuron | PROSLFURON | 115 | HPLC mit Massenspektrometrie
1178 | Rimsulfuron | RMSLFURON | 115 | HPLC mit Massenspektrometrie
1179 | Thifensulfuron-methyl | THFSULFMET | 115 | HPLC mit Massenspektrometrie
1180 | Triasulfuron | TRIASLFUR | 115 | HPLC mit Massenspektrometrie
1181 | Triflusulfuron-methyl | TRISULFMET | 115 | HPLC mit Massenspektrometrie
1182 | 2,4,6-Trimethylphenol | 246TMETPHE | 95 | GC mit massenselektivem Detektor
1183 | 2-Phenylphenol | 2PHEPHENOL | 95 | GC mit massenselektivem Detektor
1184 | 2,4-Dichlorphenol und 2,5-Dichlorphenol | 24UND25DCP | 19 | GC mit Massenspektrometer
1185 | 4-Ethylphenol | 4ETHPHENol | 95 | GC mit massenselektivem Detektor
1204 | ETBE (Ethyl-tertiär-butylether) | ETBE | 19 | GC mit Massenspektrometer
1204 | ETBE (Ethyl-tertiär-butylether) | ETBE | 95 | GC mit massenselektivem Detektor
1218 | Inden | Inden | 95 | GC mit massenselektivem Detektor
1219 | Indan | Indan | 95 | GC mit massenselektivem Detektor
1221 | Summe PAK (EPA ohne Napthalin) | PAKEPA15 | 95 | GC mit massenselektivem Detektor
1222 | Summe PAK (EPA inkl. Inden, Indan, 1,1-Biphenyl ohne Napthalin) | PAKEPA15+3 | 95 | GC mit massenselektivem Detektor
1223 | 1-Methylnaphthalin | 1Methnaph | 95 | GC mit massenselektivem Detektor
1224 | 2-Methylnaphthalin | 2Methnaph | 95 | GC mit massenselektivem Detektor
1225 | Summe Naphthaline (Naphthalin, 1-Methylnaphthalin, 2-Methyln.) | SummeNaph | 95 | GC mit massenselektivem Detektor
1226 | iso-Octan | iso-Octan | 16 | Gaschromatographie
1227 | 2-Methylpentan | 2Mepentan | 16 | Gaschromatographie
1228 | 3-Methylpentan | 3Mepentan | 16 | Gaschromatographie
1229 | 2,2-Dimethylpentan | 22Dimepe | 16 | Gaschromatographie
1230 | 2,3-Dimethylpentan | 23Dimepe | 16 | Gaschromatographie
1231 | 2,4-Dimethylpentan | 24Dimepe | 16 | Gaschromatographie
1232 | 3,3-Dimethylpentan | 33Dimepe | 16 | Gaschromatographie
1233 | 2-Methylhexan | 2Mehexan | 16 | Gaschromatographie
1234 | 3-Methylhexan | 3Mehexan | 16 | Gaschromatographie
1235 | 2,2-Dimethylhexan | 22Dimehex | 16 | Gaschromatographie
1236 | 2,4-Dimethylhexan | 24Dimehex | 16 | Gaschromatographie
1237 | 2,5-Dimethylhexan | 25Dimehex | 16 | Gaschromatographie
1238 | 3,4-Dimethylhexan | 34Dimehex | 16 | Gaschromatographie
1239 | 2-Methylheptan | 2Mehep | 16 | Gaschromatographie
1240 | 4-Methylheptan | 4Mehep | 16 | Gaschromatographie
1241 | Summe C6-C8 Aliphate | SumC6C8Ali | 95 | GC mit massenselektivem Detektor
1242 | Summe KW und Aliphate (KW-Index + Summe C6-C8 Aliphate) | KWC6C8 | 16 | Gaschromatographie
1242 | Summe KW und Aliphate (KW-Index + Summe C6-C8 Aliphate) | KWC6C8 | 95 | GC mit massenselektivem Detektor
1243 | 3- und 4-Ethyltoluol | Ethyl3+4 | 16 | Gaschromatographie
1244 | 2-Ethyltoluol | Ethyl2 | 16 | Gaschromatographie
1245 | 1,2-Diethylbenzol | 12Dietbz | 16 | Gaschromatographie
1246 | 1,4-Diethylbenzol | 14Dietbz | 16 | Gaschromatographie
1247 | 1,3-Diethylbenzol | 13Dietbz | 16 | Gaschromatographie
1248 | tertiär-Butylbenzol | t-Butylbz | 16 | Gaschromatographie
1249 | Summe C9-C10 Aromaten | SumC9C10Ar | 16 | Gaschromatographie
1250 | Summe (Summe BTEX + Summe C9-C10 Aromaten) | BTEXC9C10 | 16 | Gaschromatographie
1251 | Perfluorbutanoat (PFBA) | PFBA | 121 | Flüssigchromatographie mit MS/MS-Detektion
1252 | Perfluorpentanoat (PFPeA) | PFPeA | 121 | Flüssigchromatographie mit MS/MS-Detektion
1253 | Perfluorhexanoat (PFHxA) | PFHxA | 121 | Flüssigchromatographie mit MS/MS-Detektion
1254 | Perfluorheptanoat (PFHpA) | PFHpA | 121 | Flüssigchromatographie mit MS/MS-Detektion
1255 | Perfluoroctanoat (PFOA) | PFOA | 121 | Flüssigchromatographie mit MS/MS-Detektion
1256 | Perfluornonanoat (PFNA) | PFNA | 121 | Flüssigchromatographie mit MS/MS-Detektion
1257 | Perfluordecanoat (PFDA) | PFDA | 121 | Flüssigchromatographie mit MS/MS-Detektion
1258 | Perfluorundecanoat (PFUnA) | PFUnA | 121 | Flüssigchromatographie mit MS/MS-Detektion
1259 | Perfluordodecanoat (PFDoA) | PFDoA | 121 | Flüssigchromatographie mit MS/MS-Detektion
1260 | Perfluoroctansulfonat (PFOS) | PFOS | 121 | Flüssigchromatographie mit MS/MS-Detektion
1261 | Perfluortetradecanoat (PFTA) | PFTA | 121 | Flüssigchromatographie mit MS/MS-Detektion
1262 | Perfluor-3,7-Dimethyloctanoat (PF-3-7-DMOA) | PF37DMOA | 121 | Flüssigchromatographie mit MS/MS-Detektion
1263 | Perfluorbutansulfonat (PFBS) | PFBS | 121 | Flüssigchromatographie mit MS/MS-Detektion
1264 | Perfluorhexansulfonat (PFHxS) | PFHxS | 121 | Flüssigchromatographie mit MS/MS-Detektion
1265 | Perfluordecansulfonat (PFDS) | PFDS | 121 | Flüssigchromatographie mit MS/MS-Detektion
1266 | Perfluoroctansulfonsäureamid (PFOSA) | PFOSA | 121 | Flüssigchromatographie mit MS/MS-Detektion
1267 | 7H-Dodecafluorheptanoat (HPFHpA) | HPFHpA | 121 | Flüssigchromatographie mit MS/MS-Detektion
1268 | 2H,2H-Perfluordecanoat (H2PFDA) | H2PFDA | 121 | Flüssigchromatographie mit MS/MS-Detektion
1269 | 2H,2H,3H,3H-Perfluorundecanoat (H4PFUnA) | H4PFUnA | 121 | Flüssigchromatographie mit MS/MS-Detektion
1270 | 1H,1H,2H,2H-Perfluoroctansulfonat (H4PFOS) | H4PFOS | 121 | Flüssigchromatographie mit MS/MS-Detektion
1271 | DMS (N,N-Dimethylsulfamid) | DMS | 121 | Flüssigchromatographie mit MS/MS-Detektion
1272 | NDMA (N-Nitrosodimethylamin) | NDMA | 19 | GC mit Massenspektrometer
1272 | NDMA (N-Nitrosodimethylamin) | NDMA | 95 | GC mit massenselektivem Detektor
1273 | Desphenylchloridazon (Metabolit B) | Met B | 121 | Flüssigchromatographie mit MS/MS-Detektion
1274 | Methyldesphenylchloridazon (Metabolit B1) | MDPhChlori | 121 | Flüssigchromatographie mit MS/MS-Detektion
1275 | Dimethachlor | Dimethachlor | 121 | Flüssigchromatographie mit MS/MS-Detektion
1276 | Metabolit CGA 50266 von Dimethachlor (Dimethachlorsäure) | CGA50266 | 121 | Flüssigchromatographie mit MS/MS-Detektion
1277 | Metabolit CGA 354742 von Dimethachlor (Dim.-sulfonsäure) | CGA354742 | 121 | Flüssigchromatographie mit MS/MS-Detektion
1278 | Metabolit BH 479-4 von Metazachlor (Metazachlorsäure) | BH479-4 | 121 | Flüssigchromatographie mit MS/MS-Detektion
1279 | Metabolit BH 479-8 von Metazachlor (Metazachlorsulfonsäure) | BH479-8 | 121 | Flüssigchromatographie mit MS/MS-Detektion
1280 | Metabolit CGA 380168/CGA 354743 von S-Metolachlor (M-sulfonsäure) | CGA380168 | 121 | Flüssigchromatographie mit MS/MS-Detektion
1281 | Metabolit CGA 51202/CGA 351916 von S-Metolachlor (M.-säure) | CGA51202 | 121 | Flüssigchromatographie mit MS/MS-Detektion
1282 | Chlorthalonil | Cl-halonil | 121 | Flüssigchromatographie mit MS/MS-Detektion
1283 | Metabolit R 417888/Vis-01 von Chlorthalonil (Chl.-sulfonsäure) | R417888 | 121 | Flüssigchromatographie mit MS/MS-Detektion
1284 | Boscalid | Boscalid | 121 | Flüssigchromatographie mit MS/MS-Detektion
1284 | Boscalid | Boscalid | 19 | GC mit Massenspektrometer
1285 | Chlormequat | Cl-mequat | 121 | Flüssigchromatographie mit MS/MS-Detektion
1285 | Chlormequat | Cl-mequat | 19 | GC mit Massenspektrometer
1286 | Clothianidin | Clothianid | 115 | HPLC mit Massenspektrometrie
1286 | Clothianidin | Clothianid | 121 | Flüssigchromatographie mit MS/MS-Detektion
1286 | Clothianidin | Clothianid | 19 | GC mit Massenspektrometer
1287 | Cyazofamid | Cyazofamid | 121 | Flüssigchromatographie mit MS/MS-Detektion
1287 | Cyazofamid | Cyazofamid | 19 | GC mit Massenspektrometer
1288 | Dimethomorph | Dimethomor | 121 | Flüssigchromatographie mit MS/MS-Detektion
1288 | Dimethomorph | Dimethomor | 19 | GC mit Massenspektrometer
1289 | Ethephon | Ethephon | 121 | Flüssigchromatographie mit MS/MS-Detektion
1289 | Ethephon | Ethephon | 19 | GC mit Massenspektrometer
1290 | Florasulam | Florasulam | 121 | Flüssigchromatographie mit MS/MS-Detektion
1290 | Florasulam | Florasulam | 19 | GC mit Massenspektrometer
1291 | Fluazinam | Fluazinam | 121 | Flüssigchromatographie mit MS/MS-Detektion
1291 | Fluazinam | Fluazinam | 19 | GC mit Massenspektrometer
1292 | Fluoxastrobin | Fluoxastro | 121 | Flüssigchromatographie mit MS/MS-Detektion
1292 | Fluoxastrobin | Fluoxastro | 19 | GC mit Massenspektrometer
1293 | Folpet | Folpet | 121 | Flüssigchromatographie mit MS/MS-Detektion
1293 | Folpet | Folpet | 19 | GC mit Massenspektrometer
1294 | Foramsulfuron | Foramsulfu | 121 | Flüssigchromatographie mit MS/MS-Detektion
1294 | Foramsulfuron | Foramsulfu | 19 | GC mit Massenspektrometer
1295 | Fosethyl | Fosethyl | 121 | Flüssigchromatographie mit MS/MS-Detektion
1295 | Fosethyl | Fosethyl | 19 | GC mit Massenspektrometer
1296 | Iodosulfuron | Iodosulfur | 121 | Flüssigchromatographie mit MS/MS-Detektion
1296 | Iodosulfuron | Iodosulfur | 19 | GC mit Massenspektrometer
1297 | Iprodion | Iprodion | 121 | Flüssigchromatographie mit MS/MS-Detektion
1297 | Iprodion | Iprodion | 19 | GC mit Massenspektrometer
1298 | Isoxadifen | Isoxadifen | 121 | Flüssigchromatographie mit MS/MS-Detektion
1298 | Isoxadifen | Isoxadifen | 19 | GC mit Massenspektrometer
1299 | Mancozeb | Mancozeb | 121 | Flüssigchromatographie mit MS/MS-Detektion
1299 | Mancozeb | Mancozeb | 19 | GC mit Massenspektrometer
1300 | Maneb | Maneb | 121 | Flüssigchromatographie mit MS/MS-Detektion
1300 | Maneb | Maneb | 19 | GC mit Massenspektrometer
1301 | Mepiquat | Mepiquat | 121 | Flüssigchromatographie mit MS/MS-Detektion
1301 | Mepiquat | Mepiquat | 19 | GC mit Massenspektrometer
1302 | Mesosulfuron | Mesosulfur | 121 | Flüssigchromatographie mit MS/MS-Detektion
1302 | Mesosulfuron | Mesosulfur | 19 | GC mit Massenspektrometer
1303 | Mesotrion | Mesotrion | 121 | Flüssigchromatographie mit MS/MS-Detektion
1303 | Mesotrion | Mesotrion | 19 | GC mit Massenspektrometer
1304 | Metconazol | Metconazol | 121 | Flüssigchromatographie mit MS/MS-Detektion
1304 | Metconazol | Metconazol | 19 | GC mit Massenspektrometer
1305 | Metiram | Metiram | 121 | Flüssigchromatographie mit MS/MS-Detektion
1305 | Metiram | Metiram | 19 | GC mit Massenspektrometer
1306 | Propyzamid | Propyzamid | 121 | Flüssigchromatographie mit MS/MS-Detektion
1306 | Propyzamid | Propyzamid | 19 | GC mit Massenspektrometer
1307 | Prothioconazol | Prothiocon | 121 | Flüssigchromatographie mit MS/MS-Detektion
1307 | Prothioconazol | Prothiocon | 19 | GC mit Massenspektrometer
1308 | Pymetrozin | Pymetrozin | 121 | Flüssigchromatographie mit MS/MS-Detektion
1308 | Pymetrozin | Pymetrozin | 19 | GC mit Massenspektrometer
1309 | Pyraclostrobin | Pyraclostr | 121 | Flüssigchromatographie mit MS/MS-Detektion
1309 | Pyraclostrobin | Pyraclostr | 19 | GC mit Massenspektrometer
1310 | Spiroxamin | Spiroxamin | 121 | Flüssigchromatographie mit MS/MS-Detektion
1310 | Spiroxamin | Spiroxamin | 19 | GC mit Massenspektrometer
1311 | Sulcotrion | Sulcotrion | 121 | Flüssigchromatographie mit MS/MS-Detektion
1311 | Sulcotrion | Sulcotrion | 19 | GC mit Massenspektrometer
1312 | Trifloxystrobin | Trifloxyst | 121 | Flüssigchromatographie mit MS/MS-Detektion
1312 | Trifloxystrobin | Trifloxyst | 19 | GC mit Massenspektrometer
1313 | Trinexapac | Trinexapac | 121 | Flüssigchromatographie mit MS/MS-Detektion
1313 | Trinexapac | Trinexapac | 19 | GC mit Massenspektrometer
1314 | Zoxamid | Zoxamid | 121 | Flüssigchromatographie mit MS/MS-Detektion
1314 | Zoxamid | Zoxamid | 19 | GC mit Massenspektrometer
1315 | Pethoxamid | Pethoxamid | 121 | Flüssigchromatographie mit MS/MS-Detektion
1315 | Pethoxamid | Pethoxamid | 19 | GC mit Massenspektrometer
1316 | Topramezone | Topramezon | 121 | Flüssigchromatographie mit MS/MS-Detektion
1316 | Topramezone | Topramezon | 19 | GC mit Massenspektrometer
1317 | Flumioxazin | Flumioxazi | 121 | Flüssigchromatographie mit MS/MS-Detektion
1317 | Flumioxazin | Flumioxazi | 19 | GC mit Massenspektrometer
1317 | Flumioxazin | Flumioxazi | 84 | HPLC mit UV-Detektor
1318 | Flazasulfuron | Flazasulfu | 121 | Flüssigchromatographie mit MS/MS-Detektion
1318 | Flazasulfuron | Flazasulfu | 19 | GC mit Massenspektrometer
1318 | Flazasulfuron | Flazasulfu | 84 | HPLC mit UV-Detektor
1319 | BTEX nach BBodSchV / nach DepV | BTEX-BoScV | 16 | Gaschromatographie
1319 | BTEX nach BBodSchV / nach DepV | BTEX-BoScV | 17 | GC mit FID (Flammenionisationsdetektor)
1319 | BTEX nach BBodSchV / nach DepV | BTEX-BoScV | 18 | GC mit ECD (electron capture detector)
1319 | BTEX nach BBodSchV / nach DepV | BTEX-BoScV | 19 | GC mit Massenspektrometer
1319 | BTEX nach BBodSchV / nach DepV | BTEX-BoScV | 21 | HPLC; Hochdruckfluessigkeitchromatographie
1319 | BTEX nach BBodSchV / nach DepV | BTEX-BoScV | 3 | berechnet nach Vorschrift
1319 | BTEX nach BBodSchV / nach DepV | BTEX-BoScV | 5 | Dampfraum-Gaschromatographie (headspace)
1319 | BTEX nach BBodSchV / nach DepV | BTEX-BoScV | 90 | GC mit FID und ECD-Detektor parallel
1319 | BTEX nach BBodSchV / nach DepV | BTEX-BoScV | 91 | GC mit NPD (Stickstoff-Phosphor-Detektor)
1319 | BTEX nach BBodSchV / nach DepV | BTEX-BoScV | 95 | GC mit massenselektivem Detektor
1322 | Tolylfluanid | Tolylfluan | 121 | Flüssigchromatographie mit MS/MS-Detektion
1322 | Tolylfluanid | Tolylfluan | 16 | Gaschromatographie
1322 | Tolylfluanid | Tolylfluan | 19 | GC mit Massenspektrometer
1322 | Tolylfluanid | Tolylfluan | 21 | HPLC; Hochdruckfluessigkeitchromatographie
1356 | Flusilazol | Flusilazol | 115 | HPLC mit Massenspektrometrie
1356 | Flusilazol | Flusilazol | 121 | Flüssigchromatographie mit MS/MS-Detektion
1361 | Metabolit R471811 / M4 von Chlorthalonil | R471811 | 115 | HPLC mit Massenspektrometrie
1361 | Metabolit R471811 / M4 von Chlorthalonil | R471811 | 121 | Flüssigchromatographie mit MS/MS-Detektion
1362 | Metabolit R419492 / M8 von Chlorthalonil | R419492 | 115 | HPLC mit Massenspektrometrie
1362 | Metabolit R419492 / M8 von Chlorthalonil | R419492 | 121 | Flüssigchromatographie mit MS/MS-Detektion
1363 | Metabolit R418503 / M13 von Chlorthalonil | R418503 | 115 | HPLC mit Massenspektrometrie
1363 | Metabolit R418503 / M13 von Chlorthalonil | R418503 | 121 | Flüssigchromatographie mit MS/MS-Detektion
1364 | Metabolit R611965 / M5 von Chlorthalonil | R611965 | 115 | HPLC mit Massenspektrometrie
1364 | Metabolit R611965 / M5 von Chlorthalonil | R611965 | 121 | Flüssigchromatographie mit MS/MS-Detektion
1365 | Metabolit M7 von Chlorthalonil | M7-Chthalo | 115 | HPLC mit Massenspektrometrie
1365 | Metabolit M7 von Chlorthalonil | M7-Chthalo | 121 | Flüssigchromatographie mit MS/MS-Detektion
1366 | Metabolit SYN 528702 von Dimethachlor | SYN 528702 | 115 | HPLC mit Massenspektrometrie
1366 | Metabolit SYN 528702 von Dimethachlor | SYN 528702 | 121 | Flüssigchromatographie mit MS/MS-Detektion
1367 | Metabolit CGA 373464 von Dimethachlor | CGA 373464 | 115 | HPLC mit Massenspektrometrie
1367 | Metabolit CGA 373464 von Dimethachlor | CGA 373464 | 121 | Flüssigchromatographie mit MS/MS-Detektion
1368 | Metabolit CGA 369873 von Dimethachlor | CGA 369873 | 115 | HPLC mit Massenspektrometrie
1368 | Metabolit CGA 369873 von Dimethachlor | CGA 369873 | 121 | Flüssigchromatographie mit MS/MS-Detektion
1369 | Metabolit SYN 530561 von Dimethachlor | SYN 530561 | 115 | HPLC mit Massenspektrometrie
1369 | Metabolit SYN 530561 von Dimethachlor | SYN 530561 | 121 | Flüssigchromatographie mit MS/MS-Detektion
1370 | Metabolit M27 von Dimethenamid-P und Dimethenamid | M27Dimethe | 115 | HPLC mit Massenspektrometrie
1370 | Metabolit M27 von Dimethenamid-P und Dimethenamid | M27Dimethe | 121 | Flüssigchromatographie mit MS/MS-Detektion
1371 | Metabolit M23 von Dimethenamid-P und Dimethenamid | M23Dimethe | 115 | HPLC mit Massenspektrometrie
1371 | Metabolit M23 von Dimethenamid-P und Dimethenamid | M23Dimethe | 121 | Flüssigchromatographie mit MS/MS-Detektion
1372 | Metabolit M31 von Dimethenamid-P und Dimethenamid | M31Dimethe | 115 | HPLC mit Massenspektrometrie
1372 | Metabolit M31 von Dimethenamid-P und Dimethenamid | M31Dimethe | 121 | Flüssigchromatographie mit MS/MS-Detektion
1373 | Dimoxystrobin | Dimoxystro | 115 | HPLC mit Massenspektrometrie
1373 | Dimoxystrobin | Dimoxystro | 121 | Flüssigchromatographie mit MS/MS-Detektion
1374 | Metabolit 505M08 von Dimoxystrobin | 505M08 | 115 | HPLC mit Massenspektrometrie
1374 | Metabolit 505M08 von Dimoxystrobin | 505M08 | 121 | Flüssigchromatographie mit MS/MS-Detektion
1375 | Metabolit 505M09 von Dimoxystrobin | 505M09 | 115 | HPLC mit Massenspektrometrie
1375 | Metabolit 505M09 von Dimoxystrobin | 505M09 | 121 | Flüssigchromatographie mit MS/MS-Detektion
1376 | Metabolit M2 von Flufenacet | M2Flufenac | 115 | HPLC mit Massenspektrometrie
1376 | Metabolit M2 von Flufenacet | M2Flufenac | 121 | Flüssigchromatographie mit MS/MS-Detektion
1377 | Trifluoressigsäure | TFA | 16 | Gaschromatographie
1377 | Trifluoressigsäure | TFA | 18 | GC mit ECD (electron capture detector)
1377 | Trifluoressigsäure | TFA | 19 | GC mit Massenspektrometer
1378 | Metabolit CGA 62826 / NOA 409045 von Metalaxyl | CGA 62826 | 115 | HPLC mit Massenspektrometrie
1378 | Metabolit CGA 62826 / NOA 409045 von Metalaxyl | CGA 62826 | 121 | Flüssigchromatographie mit MS/MS-Detektion
1379 | Metabolit CGA 108906 von Metalaxyl | CGA 108906 | 115 | HPLC mit Massenspektrometrie
1379 | Metabolit CGA 108906 von Metalaxyl | CGA 108906 | 121 | Flüssigchromatographie mit MS/MS-Detektion
1380 | Metabolit BH 479-9 von Metazachlor | BH 479-9 | 115 | HPLC mit Massenspektrometrie
1380 | Metabolit BH 479-9 von Metazachlor | BH 479-9 | 121 | Flüssigchromatographie mit MS/MS-Detektion
1381 | Metabolit BH 479-11 von Metazachlor | BH 479-11 | 115 | HPLC mit Massenspektrometrie
1381 | Metabolit BH 479-11 von Metazachlor | BH 479-11 | 121 | Flüssigchromatographie mit MS/MS-Detektion
1382 | Metabolit BH 479-12 von Metazachlor | BH 479-12 | 115 | HPLC mit Massenspektrometrie
1382 | Metabolit BH 479-12 von Metazachlor | BH 479-12 | 121 | Flüssigchromatographie mit MS/MS-Detektion
1383 | Metabolit MET-42 von Pethoxamid | MET-42 | 115 | HPLC mit Massenspektrometrie
1383 | Metabolit MET-42 von Pethoxamid | MET-42 | 121 | Flüssigchromatographie mit MS/MS-Detektion
1384 | Metabolit BH 518-2 von Quinmerac | BH 518-2 | 115 | HPLC mit Massenspektrometrie
1384 | Metabolit BH 518-2 von Quinmerac | BH 518-2 | 121 | Flüssigchromatographie mit MS/MS-Detektion
1385 | Metabolit CGA 368208 von S-Metolachlor | CGA 368208 | 115 | HPLC mit Massenspektrometrie
1385 | Metabolit CGA 368208 von S-Metolachlor | CGA 368208 | 121 | Flüssigchromatographie mit MS/MS-Detektion
1386 | Metabolit CGA 357704 von S-Metolachlor | CGA 357704 | 115 | HPLC mit Massenspektrometrie
1386 | Metabolit CGA 357704 von S-Metolachlor | CGA 357704 | 121 | Flüssigchromatographie mit MS/MS-Detektion
1387 | Metabolit CGA 50720 von S-Metolachlor | CGA 50720 | 115 | HPLC mit Massenspektrometrie
1387 | Metabolit CGA 50720 von S-Metolachlor | CGA 50720 | 121 | Flüssigchromatographie mit MS/MS-Detektion
1388 | Metabolit CGA 50267 von S-Metolachlor | CGA 50267 | 115 | HPLC mit Massenspektrometrie
1388 | Metabolit CGA 50267 von S-Metolachlor | CGA 50267 | 121 | Flüssigchromatographie mit MS/MS-Detektion
1389 | Metabolit CGA 37735 von S-Metolachlor | CGA 37735 | 115 | HPLC mit Massenspektrometrie
1389 | Metabolit CGA 37735 von S-Metolachlor | CGA 37735 | 121 | Flüssigchromatographie mit MS/MS-Detektion
1390 | Metabolit NOA 413173 von S-Metolachlor | NOA 413173 | 115 | HPLC mit Massenspektrometrie
1390 | Metabolit NOA 413173 von S-Metolachlor | NOA 413173 | 121 | Flüssigchromatographie mit MS/MS-Detektion
1391 | Thiacloprid | Thiaclopri | 115 | HPLC mit Massenspektrometrie
1391 | Thiacloprid | Thiaclopri | 121 | Flüssigchromatographie mit MS/MS-Detektion
1392 | Metabolit M30 / YRC 2894 von Thiacloprid | YRC 2894 | 115 | HPLC mit Massenspektrometrie
1392 | Metabolit M30 / YRC 2894 von Thiacloprid | YRC 2894 | 121 | Flüssigchromatographie mit MS/MS-Detektion
1393 | Metabolit NOA 413161 von Trifloxystrobin | NOA 413161 | 115 | HPLC mit Massenspektrometrie
1393 | Metabolit NOA 413161 von Trifloxystrobin | NOA 413161 | 121 | Flüssigchromatographie mit MS/MS-Detektion
1394 | Metabolit NOA 413163 von Trifloxystrobin | NOA 413163 | 115 | HPLC mit Massenspektrometrie
1394 | Metabolit NOA 413163 von Trifloxystrobin | NOA 413163 | 121 | Flüssigchromatographie mit MS/MS-Detektion
1395 | Metabolit CGA 321113 von Trifloxystrobin | CGA 321113 | 115 | HPLC mit Massenspektrometrie
1395 | Metabolit CGA 321113 von Trifloxystrobin | CGA 321113 | 121 | Flüssigchromatographie mit MS/MS-Detektion
1396 | Tritosulfuron | Tritosulfu | 115 | HPLC mit Massenspektrometrie
1396 | Tritosulfuron | Tritosulfu | 121 | Flüssigchromatographie mit MS/MS-Detektion
1397 | Metabolit BH 635-4 / 635M01 (TBSA) von Tritosulfuron | BH 635-4 | 115 | HPLC mit Massenspektrometrie
1397 | Metabolit BH 635-4 / 635M01 (TBSA) von Tritosulfuron | BH 635-4 | 121 | Flüssigchromatographie mit MS/MS-Detektion
1398 | 2,3,4,6-Tetrachlorphenol | 2346TCP | 115 | HPLC mit Massenspektrometrie
1398 | 2,3,4,6-Tetrachlorphenol | 2346TCP | 121 | Flüssigchromatographie mit MS/MS-Detektion
1399 | 2,4,5,6-Tetrachlorphenol | 2456TCP | 115 | HPLC mit Massenspektrometrie
1399 | 2,4,5,6-Tetrachlorphenol | 2456TCP | 121 | Flüssigchromatographie mit MS/MS-Detektion
1400 | Metabolit N3 von Topramezone | N3Topramez | 115 | HPLC mit Massenspektrometrie
1400 | Metabolit N3 von Topramezone | N3Topramez | 121 | Flüssigchromatographie mit MS/MS-Detektion
1401 | Metabolit BH 635-2 von Tritosulfuron | BH 635-2 | 115 | HPLC mit Massenspektrometrie
1401 | Metabolit BH 635-2 von Tritosulfuron | BH 635-2 | 121 | Flüssigchromatographie mit MS/MS-Detektion
1402 | Metabolit BH 635-5 von Tritosulfuron | BH 635-5 | 115 | HPLC mit Massenspektrometrie
1402 | Metabolit BH 635-5 von Tritosulfuron | BH 635-5 | 121 | Flüssigchromatographie mit MS/MS-Detektion
1403 | Metabolit CGA 102935 von Dimethachlor | CGA102935 | 115 | HPLC mit Massenspektrometrie
1403 | Metabolit CGA 102935 von Dimethachlor | CGA102935 | 121 | Flüssigchromatographie mit MS/MS-Detektion