## lubwgw_par_std_dim
UIS_PARAMETER_NR | PAR_LANGBEZ | PAR_KURZBEZ | UIS_DIMENSION_NR | STD_DIM_KURZBEZ | STD_DIM_NK | MIT_MESSTEMP | IST_QUALITATIV | MINDEST_PL | MAXIMAL_PL
2 | Absenkung durch Probenahme | AbsenkPN | 28 | m | 2 | 0 | 0 | 0.01 | 5
3 | Schüttung, Durchfluss | Q | 90 | l/s | 3 | 0 | 0
4 | Temperatur | T | 185 | Grad C | 1 | 0 | 0 | 7 | 15
5 | Färbung, qualitativ | Färbung | 283 | keine Dim | 0 | 0 | 1
6 | Spektraler Absorptionskoeffizient bei 436nm | SAK-436 | 260 | 1/m | 3 | 0 | 0 |  | 0.3
7 | Trübung, qualitativ | Tr.qual | 283 | keine Dim | 0 | 0 | 1
8 | Trübung, quantitativ | Tr.quant | 281 | FNU | 2 | 0 | 0 | 0.05 | 1.1
9 | Geruch, qualitativ | Geruch | 283 | keine Dim | 0 | 0 | 1
10 | Geruchsschwellenwert | GSW | 283 | keine Dim | 1 | 1 | 0
11 | Geschmack | Geschmack | 283 | keine Dim | 0 | 0 | 1
12 | Bodensatz, qualitativ | Bodensatz | 283 | keine Dim | 0 | 0 | 1
13 | Redox-Spannung | E | 214 | mV | 0 | 0 | 0
14 | Elektrische Leitfähigkeit bei ...Grad Celsius | LF | 223 | mS/m | 1 | 1 | 0 | 0.1 | 120
15 | pH-Wert bei ...Grad Celsius | pH | 283 | keine Dim | 2 | 1 | 0 | 6.2 | 7.6
16 | pH-Wert nach CaCO3-Sättigung bei ...Grad Celsius | pHSätt | 283 | keine Dim | 2 | 1 | 0 | 7 | 8.1
18 | Spektraler Absorptionskoeffizient bei 254 nm | SAK-254 | 260 | 1/m | 1 | 0 | 0 |  | 5
19 | Natrium | Na | 138 | mg/l | 1 | 0 | 0 | 0.5 | 25
19 | Natrium | Na | 139 | g/m3 | 1 | 0 | 0 | 0.5 | 25
20 | Kalium | K | 138 | mg/l | 2 | 0 | 0 | 0.1 | 5
20 | Kalium | K | 139 | g/m3 | 2 | 0 | 0 | 0.1 | 5
21 | Calcium | Ca | 138 | mg/l | 1 | 0 | 0 | 1 | 180
21 | Calcium | Ca | 139 | g/m3 | 1 | 0 | 0 | 1 | 180
22 | Magnesium | Mg | 138 | mg/l | 1 | 0 | 0 | 0.5 | 40
22 | Magnesium | Mg | 139 | g/m3 | 1 | 0 | 0 | 0.5 | 40
23 | Summe Erdalkalien (Gesamthärte) | GH | 196 | mmol/l | 2 | 0 | 0 |  | 6
24 | Karbonathärte | KH | 279 | Grad dH | 1 | 0 | 0
25 | Barium | Ba | 138 | mg/l | 3 | 0 | 0 | 0.005 | 0.6
26 | Aluminium | Al | 138 | mg/l | 3 | 0 | 0 | 0.002 | 0.07
27 | Blei | Pb | 138 | mg/l | 4 | 0 | 0 | 0.0005 | 0.005
28 | Arsen | As | 138 | mg/l | 4 | 0 | 0 | 0.0002 | 0.005
29 | Antimon | Sb | 138 | mg/l | 3 | 0 | 0 | 0.0005 | 0.002
30 | Chrom | Cr | 138 | mg/l | 4 | 0 | 0 | 0.0005 | 0.005
31 | Chrom-III | CrIII | 138 | mg/l | 4 | 0 | 0 | 0.0005 | 0.005
32 | Chrom-VI | CrVI | 138 | mg/l | 4 | 0 | 0 | 0.0005 | 0.005
33 | Kupfer | Cu | 138 | mg/l | 4 | 0 | 0 | 0.0005 | 0.006
34 | Silber | Ag | 138 | mg/l | 4 | 0 | 0 | 0.0005 | 0.001
35 | Zink | Zn | 138 | mg/l | 3 | 0 | 0 | 0.005 | 0.08
36 | Cadmium | Cd | 138 | mg/l | 5 | 0 | 0 | 5e-05 | 0.001
37 | Quecksilber | Hg | 138 | mg/l | 5 | 0 | 0 | 5e-05 | 0.0002
38 | Thallium | Tl | 138 | mg/l | 4 | 0 | 0 | 0.001 | 0.02
39 | Mangan | Mn | 138 | mg/l | 3 | 0 | 0 | 0.005 | 0.15
40 | Eisen | Fe | 138 | mg/l | 3 | 0 | 0 | 0.005 | 0.4
41 | Cobalt | Co | 138 | mg/l | 4 | 0 | 0 | 0.0005 | 0.01
42 | Nickel | Ni | 138 | mg/l | 4 | 0 | 0 | 0.0005 | 0.005
43 | Bor | B | 138 | mg/l | 3 | 0 | 0 | 0.01 | 0.1
44 | Silikat | SiO2 | 138 | mg/l | 1 | 0 | 0 | 0.5 | 20
45 | Selen | Se | 138 | mg/l | 4 | 0 | 0 | 0.0005 | 0.001
46 | Cyanid, gesamt | CN ges | 138 | mg/l | 3 | 0 | 0 | 0.005 | 0.01
47 | Nitrat | NO3 | 138 | mg/l | 1 | 0 | 0 | 0.2 | 80
48 | Nitrit | NO2 | 138 | mg/l | 2 | 0 | 0 | 0.005 | 0.03
49 | Ammonium | NH4 | 138 | mg/l | 3 | 0 | 0 | 0.005 | 0.15
50 | Phosphat, gesamt | PO4ges | 138 | mg/l | 3 | 0 | 0
51 | Ortho-Phosphat | PO4 | 138 | mg/l | 3 | 0 | 0 | 0.01 | 0.3
52 | Poly-Phosphat | PO4-Poly | 138 | mg/l | 3 | 0 | 0
53 | Sauerstoff | O2 | 138 | mg/l | 1 | 0 | 0 | 0.2 | 11
54 | Schwefelwasserstoff | H2S | 138 | mg/l | 3 | 0 | 0 | 0.01 | 0.1
54 | Schwefelwasserstoff | H2S | 286 | mg/m3 | 2 | 0 | 0
55 | Sulfat | SO4 | 138 | mg/l | 1 | 0 | 0 | 0.5 | 125
56 | Fluorid | F | 138 | mg/l | 3 | 0 | 0 | 0.02 | 1.2
57 | Chlorid | Cl | 138 | mg/l | 1 | 0 | 0 | 0.2 | 50
59 | Hydrogencarbonat | HCO3 | 138 | mg/l | 0 | 0 | 0
61 | Kohlenstoff, gesamt anorganisch | TIC | 138 | mg/l | 2 | 0 | 0
62 | Säurekapazität bis pH 4,3 bei ...Grad Celsius | KS 4,3 | 196 | mmol/l | 2 | 1 | 0 |  | 7.5
62 | Säurekapazität bis pH 4,3 bei ...Grad Celsius | KS 4,3 | 199 | mval/l | 2 | 1 | 0 |  | 7.5
63 | Säurekapazität bis pH 8,2 bei ...Grad Celsius | KS 8,2 | 196 | mmol/l | 2 | 1 | 0 |  | 0.1
63 | Säurekapazität bis pH 8,2 bei ...Grad Celsius | KS 8,2 | 199 | mval/l | 2 | 1 | 0 |  | 0.1
64 | Basekapazität bis pH 4,3 bei ...Grad Celsius | KB 4,3 | 196 | mmol/l | 2 | 1 | 0 |  | 3
64 | Basekapazität bis pH 4,3 bei ...Grad Celsius | KB 4,3 | 199 | mval/l | 2 | 1 | 0 |  | 3
65 | Basekapazität bis pH 8,2 bei ...Grad Celsius | KB 8,2 | 196 | mmol/l | 2 | 1 | 0 |  | 1.2
65 | Basekapazität bis pH 8,2 bei ...Grad Celsius | KB 8,2 | 199 | mval/l | 2 | 1 | 0 |  | 1.2
68 | DOC (Kohlenstoff, gelöster organischer) | DOC | 138 | mg/l | 2 | 0 | 0 | 0.1 | 1.6
69 | AOX (adsorbierbare organisch gebundene Halogene) | AOX | 138 | mg/l | 3 | 0 | 0 | 0.005 | 0.02
70 | POX (flüchtige organisch gebundene Halogene) | POX | 138 | mg/l | 3 | 0 | 0 | 0.005 | 0.03
71 | KMnO4-Verbrauch [als mg/l KMnO4] | KMnO4 | 138 | mg/l | 1 | 0 | 0
72 | Permanganat-Index (Oxidierbarkeit) [als mg/l O2] | KMnO4Ind | 138 | mg/l | 2 | 0 | 0 | 0.2 | 3
73 | CSB (Chemischer Sauerstoffbedarf) [als mg/l O2] | CSB | 138 | mg/l | 1 | 0 | 0
74 | Kohlenwasserstoffe, gelöst u. emulgiert (Mineralö-KW) | KW gel | 138 | mg/l | 2 | 0 | 0 | 0.02 | 0.021
75 | Phenolindex | Phenol-I | 138 | mg/l | 3 | 0 | 0 | 0.005 | 0.01
76 | MBAS (anionische Tenside) | MBAS | 138 | mg/l | 3 | 0 | 0 | 0.02 | 0.05
78 | BiAS (nichtionische Tenside) | BiAS | 138 | mg/l | 3 | 0 | 0 | 0.02 | 0.1
79 | Deuterium | H-2 | 389 | %0 VSMOW | 1 | 0 | 0
80 | Tritium | H-3 | 291 | TU | 1 | 1 | 0
81 | Kohlenstoff-14 | C-14 | 391 | %-modern | 1 | 1 | 0
82 | Sauerstoff-18 | O-18 | 389 | %0 VSMOW | 2 | 0 | 0
84 | Krypton-85 | Kr-85 | 387 | dpm/ml | 1 | 1 | 0
85 | Dichlormethan | DCM | 138 | mg/l | 4 | 0 | 0 | 0.0005 | 0.01
86 | Trichlormethan (Chloroform) | TCM | 138 | mg/l | 4 | 0 | 0 | 0.0001 | 0.001
87 | Tetrachlormethan (Tetrachlorkohlenstoff) | Tetra | 138 | mg/l | 4 | 0 | 0 | 0.0001 | 0.002
88 | 1,1,1-Trichlorethan | 111TCE | 138 | mg/l | 4 | 0 | 0 | 0.0001 | 0.002
89 | cis-1,2-Dichlorethen | c-1,2DCE | 138 | mg/l | 4 | 0 | 0 | 0.0001 | 0.025
90 | trans-1,2-Dichlorethen | t-1,2DCE | 138 | mg/l | 4 | 0 | 0 | 0.0002 | 0.025
91 | Trichlorethen (Tri) | Tri | 138 | mg/l | 4 | 0 | 0 | 0.0001 | 0.003
92 | Tetrachlorethen (Per) | Per | 138 | mg/l | 4 | 0 | 0 | 0.0001 | 0.005
93 | Summe PAK nach TrinkwV 1990 | PAK-alt | 131 | ug/l | 3 | 0 | 0 | 0.005 | 0.05
94 | Fluoranthen | Flu | 131 | ug/l | 3 | 0 | 0 | 0.005 | 0.01
95 | Benzo(b)fluoranthen | Bz(b)flu | 131 | ug/l | 3 | 0 | 0 | 0.005 | 0.01
96 | Benzo(k)fluoranthen | Bz(k)flu | 131 | ug/l | 3 | 0 | 0 | 0.005 | 0.01
97 | Benzo(ghi)perylen | Bz(ghi)per | 131 | ug/l | 3 | 0 | 0 | 0.005 | 0.01
98 | Benzo(a)pyren | B(a)P | 131 | ug/l | 3 | 0 | 0 | 0.005 | 0.01
99 | Indeno(1,2,3-cd)pyren | Ind-pyr | 131 | ug/l | 3 | 0 | 0 | 0.005 | 0.01
100 | Benzol | Benzol | 131 | ug/l | 1 | 0 | 0 | 0.5 | 2
100 | Benzol | Benzol | 286 | mg/m3 | 2 | 0 | 0
101 | Toluol | Toluol | 131 | ug/l | 1 | 0 | 0 | 0.5 | 2
102 | o-Xylol | o-Xylol | 131 | ug/l | 1 | 0 | 0 | 0.5 | 2
103 | m- und p-Xylol | mp-Xylol | 131 | ug/l | 1 | 0 | 0 | 0.5 | 2
104 | 1,2,4-Trichlorbenzol | 124TCB | 131 | ug/l | 3 | 0 | 0 | 0.005 | 0.051
105 | Propylbenzol | PropylBz | 131 | ug/l | 1 | 0 | 0 | 5 | 6
106 | Ethylbenzol | Ethyl-Bz | 131 | ug/l | 1 | 0 | 0 | 0.5 | 2
107 | 1,2,4-Trimethylbenzol | 124TMBz | 131 | ug/l | 1 | 0 | 0 | 5 | 6
108 | 1,3-Dichlorbenzol | 13-DCBz | 131 | ug/l | 3 | 0 | 0 | 0.01 | 0.051
109 | Hexan | n-Hexan | 131 | ug/l | 0 | 0 | 0 | 0.5
110 | n-Heptan | n-Heptan | 131 | ug/l | 0 | 0 | 0 | 0.5
111 | n-Octan | n-Octan | 131 | ug/l | 0 | 0 | 0 | 0.1
113 | Escherichia coli | EColi | 271 | 1/100ml | 0 | 0 | 0
113 | Escherichia coli | EColi | 354 | KBE/100 ml | 0 | 0 | 0
114 | Coliforme Keime | Coliforme | 271 | 1/100ml | 0 | 0 | 0
114 | Coliforme Keime | Coliforme | 354 | KBE/100 ml | 0 | 0 | 0
115 | Fäkalstreptokokken | Faekstre | 271 | 1/100ml | 0 | 0 | 0
119 | Trockenrückstand / Abdampfrückstand bei …Grad Celsius | Trockenrük | 138 | mg/l | 2 | 1 | 0
120 | Glührückstand bei …Grad Celsius | Glührückst | 138 | mg/l | 2 | 1 | 0
121 | Glühverlust bei …Grad Celsius | Glühverl | 138 | mg/l | 2 | 1 | 0
122 | Ammonium-Stickstoff | NH4-N | 138 | mg/l | 3 | 0 | 0
123 | Nitrat-Stickstoff | NO3-N | 138 | mg/l | 1 | 0 | 0
124 | Nitrit-Stickstoff | NO2-N | 138 | mg/l | 2 | 0 | 0
125 | Phosphor, gesamt | P, ges | 138 | mg/l | 3 | 0 | 0 | 0.01 | 0.5
131 | Uran | U | 138 | mg/l | 4 | 0 | 0 | 0.001 | 0.01
132 | Lithium | Li | 138 | mg/l | 4 | 0 | 0
133 | Strontium | Sr | 138 | mg/l | 3 | 0 | 0 | 0.005 | 0.8
135 | Aldrin | Aldrin | 131 | ug/l | 3 | 0 | 0 | 0.01 | 0.08
136 | p,p'-TDE (p,p'-Tetrachlordiphenylethan / p,p'-DDD) | TDE (p,p') | 131 | ug/l | 3 | 0 | 0 | 0.01 | 0.08
137 | p,p'-DDE (p,p'-Dichlordiphenyldichlorethen) (Metabolit von DDT) | DDE (p.p') | 131 | ug/l | 3 | 0 | 0 | 0.01 | 0.08
138 | o,p'-DDT (o,p'-Dichlordiphenyltrichlorethan) | DDT (o,p') | 131 | ug/l | 3 | 0 | 0 | 0.01 | 0.08
139 | p,p'-DDT (p,p'-Dichlordiphenyltrichlorethan) | DDT (p,p') | 131 | ug/l | 3 | 0 | 0 | 0.01 | 0.08
140 | Dieldrin | Dieldrin | 131 | ug/l | 3 | 0 | 0 | 0.01 | 0.08
141 | alpha-Endosulfan | a-Endosu | 131 | ug/l | 3 | 0 | 0 | 0.01 | 0.08
142 | beta-Endosulfan | b-Endosu | 131 | ug/l | 3 | 0 | 0 | 0.01 | 0.08
143 | Endrin | Endrin | 131 | ug/l | 3 | 0 | 0 | 0.01 | 1
144 | Heptachlor | Heptachl | 131 | ug/l | 3 | 0 | 0 | 0.01 | 0.08
145 | Summe Heptachlorepoxid (cis und trans) | S-HepClEpo | 131 | ug/l | 3 | 0 | 0 | 0.01
146 | Hexachlorbenzol (HCB) | HCB | 131 | ug/l | 3 | 0 | 0 | 0.01 | 0.08
147 | alpha-HCH | alpha-HCH | 131 | ug/l | 3 | 0 | 0 | 0.01 | 0.08
148 | beta-HCH | beta-HCH | 131 | ug/l | 3 | 0 | 0 | 0.01 | 0.08
149 | gamma-HCH (Lindan) | Lindan | 131 | ug/l | 3 | 0 | 0 | 0.01 | 0.08
150 | Methoxychlor | Methoxyc | 131 | ug/l | 2 | 0 | 0 | 0.01 | 0.08
151 | Pentachlorbenzol | PCBz | 131 | ug/l | 2 | 0 | 0 | 0.01 | 0.08
152 | Pentachlornitrobenzol (Quintozen) | Quintozen | 131 | ug/l | 3 | 0 | 0 | 0.01 | 0.08
153 | PCB 28 (2,4,4'-Trichlor-Biphenyl) | PCB28 | 131 | ug/l | 2 | 0 | 0 | 0.01 | 0.08
154 | PCB 52 (2,2',5,5'-Tetrachlor-Biphenyl) | PCB52 | 131 | ug/l | 2 | 0 | 0 | 0.01 | 0.08
155 | PCB 101 (2,2',4,5,5'-Pentachlor-Biphenyl) | PCB101 | 131 | ug/l | 2 | 0 | 0 | 0.01 | 0.08
156 | PCB 138 (2,2',3,4,4',5'-Hexachlor-Biphenyl) | PCB138 | 131 | ug/l | 2 | 0 | 0 | 0.01 | 0.08
157 | PCB 153 (2,2',4,4',5,5'-Hexachlor-Biphenyl) | PCB153 | 131 | ug/l | 2 | 0 | 0 | 0.01 | 0.08
158 | PCB 180 (2,2',3,4,4',5,5'-Heptachlor-Biphenyl) | PCB180 | 131 | ug/l | 2 | 0 | 0 | 0.01 | 0.08
159 | PCB 194 (2,2',3,3',4,4',5,5'-Octachlor-Biphenyl) | PCB194 | 131 | ug/l | 2 | 0 | 0 | 0.01 | 0.08
160 | 1,2,3,4-Tetrachlorbenzol | 1234TCBz | 131 | ug/l | 2 | 0 | 0
161 | 1,2,3-Trichlorbenzol | 123TCB | 131 | ug/l | 3 | 0 | 0
162 | Naphthalin | Naphthalin | 131 | ug/l | 3 | 0 | 0 | 0.001 | 0.01
163 | Acenaphthylen | Acenaphthy | 131 | ug/l | 3 | 0 | 0 | 0.001 | 0.01
164 | Acenaphthen | Acenaphthe | 131 | ug/l | 3 | 0 | 0 | 0.001 | 0.01
165 | Fluoren | Fluoren | 131 | ug/l | 3 | 0 | 0 | 0.001 | 0.01
166 | Phenanthren | Phenanth | 131 | ug/l | 3 | 0 | 0 | 0.001 | 0.01
167 | Anthracen | Anthrace | 131 | ug/l | 3 | 0 | 0 | 0.001 | 0.01
168 | Pyren | Pyren | 131 | ug/l | 3 | 0 | 0 | 0.001 | 0.01
169 | Benzo(a)anthracen | Bz(a)ant | 131 | ug/l | 3 | 0 | 0 | 0.001 | 0.01
170 | Chrysen | Chrysen | 131 | ug/l | 3 | 0 | 0 | 0.001 | 0.01
171 | Epsilon-HCH | eps-HCH | 131 | ug/l | 2 | 0 | 0 | 0.01 | 0.08
172 | Dibenz(a,h)anthracen | Dibenzo | 131 | ug/l | 3 | 0 | 0 | 0.001 | 0.01
173 | Atrazin | Atrazin | 131 | ug/l | 2 | 0 | 0 | 0.01 | 0.08
174 | Simazin | Simazin | 131 | ug/l | 2 | 0 | 0 | 0.01 | 0.08
175 | Rubidium | Rb | 138 | mg/l | 3 | 0 | 0
176 | Molybdän | Mo | 138 | mg/l | 4 | 0 | 0 | 0.005 | 0.8
177 | Titan | Ti | 138 | mg/l | 4 | 0 | 0
179 | Beryllium | Be | 138 | mg/l | 5 | 0 | 0
180 | Vanadium | V | 138 | mg/l | 4 | 0 | 0
181 | Zinn | Sn | 138 | mg/l | 5 | 0 | 0
182 | Bromid | Br | 138 | mg/l | 4 | 0 | 0
183 | Iodid | I | 138 | mg/l | 4 | 0 | 0
187 | Summe LHKW nach TrinkwV 1990 | LHKW-alt | 138 | mg/l | 4 | 0 | 0 | 0.0001 | 0.02
188 | Summe THM | Sum THM | 138 | mg/l | 4 | 0 | 0
189 | TOC (Kohlenstoff, gesamt organisch) | TOC | 138 | mg/l | 2 | 0 | 0 | 0.1 | 1.6
193 | Kohlenstoff-13 | C-13 | 390 | %0 VPDB | 2 | 0 | 0
199 | BSB30 (Biol. Sauerstoffbedarf nach 30 Tagen [als mg/l O2]) | BSB30 | 138 | mg/l | 1 | 0 | 0
202 | Sauerstoffsättigungsindex | O2-Sätt | 1 | % | 1 | 0 | 0 |  | 100
203 | BSB5 (Biol. Sauerstoffbedarf nach 5 Tagen) [als mg/l O2] | BSB5 | 138 | mg/l | 1 | 0 | 0
204 | Tellur | Te | 138 | mg/l | 4 | 0 | 0
205 | Kohlenmonoxid | CO | 286 | mg/m3 | 2 | 0 | 0
207 | Stickstoff | N2 | 7 | Vol-% | 1 | 0 | 0
208 | 1,4-Dichlorbenzol | 14DCBz | 131 | ug/l | 3 | 0 | 0
209 | o,p'-DDE (o,p'-Dichlordiphenyldichlorethen) | o,p'-DDE | 131 | ug/l | 3 | 0 | 0 | 0.01 | 0.08
210 | o,p'-TDE (o,p'-Tetrachlordiphenylethan, o,p'-DDD) (Metabolit von DDT) | o,p'-TDE | 131 | ug/l | 3 | 0 | 0 | 0.01 | 0.08
212 | EOX (Extrahierbares organisch gebundenes Halogen) | EOX | 138 | mg/l | 3 | 0 | 0 | 0.005 | 0.02
216 | Ethen (Ethylen) | C2H4 | 131 | ug/l | 0 | 0 | 0 | 5
217 | Ethan | C2H6 | 131 | ug/l | 0 | 0 | 0 | 5
219 | Chlorethen (Vinylchlorid) | VC | 138 | mg/l | 4 | 0 | 0 | 0.0001 | 0.005
219 | Chlorethen (Vinylchlorid) | VC | 286 | mg/m3 | 2 | 0 | 0
220 | 1,1-Dichlorethen | 11DCE | 138 | mg/l | 4 | 0 | 0 | 0.0001 | 0.005
221 | Aldicarbsulfon | Aldicarbsu | 131 | ug/l | 2 | 0 | 0 | 0.01 | 0.08
222 | Carbofuran | Carbofuran | 131 | ug/l | 2 | 0 | 0 | 0.01 | 0.08
223 | Cyanazin | Cyanazin | 131 | ug/l | 2 | 0 | 0 | 0.01 | 0.08
224 | Dimethoat | Dimethoat | 131 | ug/l | 2 | 0 | 0 | 0.01 | 0.08
225 | Fenpropimorph | Fenpropimo | 131 | ug/l | 2 | 0 | 0 | 0.01 | 0.08
226 | Fluazifop-butyl | Fluazif-pB | 131 | ug/l | 2 | 0 | 0 | 0.01 | 0.08
227 | Metalaxyl | Metalaxyl | 131 | ug/l | 2 | 0 | 0 | 0.01 | 0.08
228 | Metazachlor | Metazachlo | 131 | ug/l | 2 | 0 | 0 | 0.01 | 0.08
229 | Metolachlor | Metolachlo | 131 | ug/l | 2 | 0 | 0 | 0.01 | 0.08
230 | Propazin | Propazin | 131 | ug/l | 2 | 0 | 0 | 0.01 | 0.08
231 | Terbazil | Terbazil | 131 | ug/l | 2 | 0 | 0 | 0.01 | 0.08
232 | Terbuthylazin | Terbutyl | 131 | ug/l | 2 | 0 | 0 | 0.01 | 0.08
233 | Triazophos | Triazoph | 131 | ug/l | 2 | 0 | 0 | 0.01 | 0.08
234 | Tributylphosphat (Phosphorsäuretributylester) | Tbutphos | 131 | ug/l | 2 | 0 | 0 | 0.01 | 0.08
236 | Trifluralin | Triflurali | 131 | ug/l | 2 | 0 | 0 | 0.01 | 0.08
237 | 1,2-Dichlorbenzol | 12DCBz | 131 | ug/l | 3 | 0 | 0
238 | delta-HCH | delta-HCH | 131 | ug/l | 3 | 0 | 0 | 0.01 | 0.08
239 | Mirex | Mirex | 131 | ug/l | 2 | 0 | 0 | 0.01 | 0.08
240 | Dinosebacetat | Dinosebace | 131 | ug/l | 2 | 0 | 0 | 0.01 | 0.08
241 | Germanium | Ge | 138 | mg/l | 4 | 0 | 0
243 | 2,3-Dichlorphenol | 23DCP | 131 | ug/l | 3 | 0 | 0
244 | 2,4-Dichlorphenol | 24DCP | 131 | ug/l | 3 | 0 | 0
245 | 2,5-Dichlorphenol | 25DCP | 131 | ug/l | 3 | 0 | 0
246 | 2,6-Dichlorphenol | 26DCP | 131 | ug/l | 3 | 0 | 0
247 | 2,3,5,6-Tetrachlorphenol | 2356TCP | 131 | ug/l | 3 | 0 | 0
248 | 2,3,4,5-Tetrachlorphenol | 1245TCP | 131 | ug/l | 3 | 0 | 0
249 | Linuron | Linuron | 131 | ug/l | 2 | 0 | 0 | 0.01 | 0.08
250 | Carbaryl | Carbaryl | 131 | ug/l | 2 | 0 | 0 | 0.01 | 0.08
251 | Parathion-ethyl (E 605) | E 605 | 131 | ug/l | 3 | 0 | 0 | 0.01 | 0.08
252 | Omethoat | Omethoat | 131 | ug/l | 2 | 0 | 0 | 0.01 | 0.08
253 | Monolinuron | Monolinuro | 131 | ug/l | 2 | 0 | 0 | 0.01 | 0.08
254 | Dinoseb | Dinoseb | 131 | ug/l | 2 | 0 | 0 | 0.01 | 0.08
255 | Parathion-methyl | Parathi-me | 131 | ug/l | 3 | 0 | 0 | 0.01 | 0.08
256 | beta-Chlordan (trans-Chlordan, teilweise auch gamma-Chlordan) | b-Chlordan | 131 | ug/l | 2 | 0 | 0 | 0.01 | 0.08
257 | alpha-Chlordan (cis-Chlordan) | a-Chlordan | 131 | ug/l | 2 | 0 | 0 | 0.01 | 0.08
258 | Diuron | Diuron | 131 | ug/l | 2 | 0 | 0 | 0.01 | 0.08
259 | Metamitron | Metamitron | 131 | ug/l | 2 | 0 | 0 | 0.01 | 0.08
260 | Propiconazol | Propiconaz | 131 | ug/l | 2 | 0 | 0 | 0.01 | 0.08
261 | Triadimefon | Triadimefon | 131 | ug/l | 2 | 0 | 0 | 0.01 | 0.08
262 | Etrimfos | Etrimfos | 131 | ug/l | 3 | 0 | 0 | 0.01 | 0.08
263 | Propetamphos | Propetamph | 131 | ug/l | 3 | 0 | 0 | 0.01 | 0.08
264 | Disulfoton | Disulfoton | 131 | ug/l | 3 | 0 | 0 | 0.01 | 0.08
265 | Thiometon | Thiometon | 131 | ug/l | 2 | 0 | 0 | 0.01 | 0.08
266 | Fenitrothion | Fenitrothi | 131 | ug/l | 2 | 0 | 0 | 0.01 | 0.08
267 | Oxadixyl | Oxadixyl | 131 | ug/l | 2 | 0 | 0 | 0.01 | 0.08
268 | Metoxuron | Metoxuron | 131 | ug/l | 2 | 0 | 0 | 0.01 | 0.08
269 | DNOC (4,6-Dinitro-o-kresol) | DNOC | 131 | ug/l | 2 | 0 | 0 | 0.01 | 0.08
270 | Dichlorvos (DDVP) | Dichlorvos | 131 | ug/l | 2 | 0 | 0 | 0.01 | 0.08
271 | Quinalphos | Quinalphos | 131 | ug/l | 2 | 0 | 0 | 0.01 | 0.08
272 | Formothion | Formothion | 131 | ug/l | 2 | 0 | 0 | 0.01 | 0.08
273 | Captafol | Captafol | 131 | ug/l | 2 | 0 | 0 | 0.01 | 0.08
274 | Tetradifon | Tetradif | 131 | ug/l | 2 | 0 | 0 | 0.01 | 0.08
275 | Cäsium | Cs | 138 | mg/l | 3 | 0 | 0
279 | Methan | CH4 | 138 | mg/l | 1 | 0 | 0
279 | Methan | CH4 | 7 | Vol-% | 1 | 0 | 0
281 | Pentachlorphenol (PCP) | PCP | 131 | ug/l | 3 | 0 | 0
282 | 1,2,4,5-Tetrachlorbenzol | 1245TCBz | 131 | ug/l | 2 | 0 | 0
287 | Bromdichlormethan | BDCM | 138 | mg/l | 4 | 0 | 0 | 0.0001 | 0.005
288 | Dibromchlormethan | DBCM | 138 | mg/l | 4 | 0 | 0 | 0.0001 | 0.005
289 | Tribrommethan | TBM | 138 | mg/l | 4 | 0 | 0 | 0.0001 | 0.005
290 | Absetzbare Stoffe | AbsetzSt | 15 | ml/l | 2 | 0 | 0
291 | AOS (adsorbierbarer organisch gebundener Schwefel) | AOS | 131 | ug/l | 0 | 0 | 0
292 | Desethylatrazin | DE-Atraz | 131 | ug/l | 2 | 0 | 0 | 0.01 | 0.08
293 | Desisopropylatrazin | DI-Atraz | 131 | ug/l | 2 | 0 | 0 | 0.01 | 0.08
294 | Ametryn | Ametryn | 131 | ug/l | 2 | 0 | 0 | 0.01 | 0.08
295 | Aziprotryn | Aziprotryn | 131 | ug/l | 2 | 0 | 0 | 0.01 | 0.08
296 | Desmetryn | Desmetryn | 131 | ug/l | 2 | 0 | 0 | 0.01 | 1
297 | Prometryn | Prometryn | 131 | ug/l | 2 | 0 | 0 | 0.01 | 1
298 | Terbutryn | Terbutryn | 131 | ug/l | 2 | 0 | 0 | 0.01 | 0.08
299 | Metribuzin | Metribuzin | 131 | ug/l | 2 | 0 | 0 | 0.01 | 0.08
300 | Alachlor | Alachlor | 131 | ug/l | 2 | 0 | 0 | 0.01 | 0.08
301 | Pendimethalin | Pendimetha | 131 | ug/l | 2 | 0 | 0 | 0.01 | 0.08
302 | Triallat | Triallat | 131 | ug/l | 2 | 0 | 0 | 0.01 | 0.08
303 | Diazinon | Diazinon | 131 | ug/l | 3 | 0 | 0 | 0.01 | 0.08
304 | 1,1,2,2-Tetrachlorethan | 1122TCEt | 138 | mg/l | 4 | 0 | 0
305 | Hexachlorethan | HexaCEt | 138 | mg/l | 4 | 0 | 0
306 | Trichlornitromethan | TCNitM | 138 | mg/l | 4 | 0 | 0
307 | 1,1,2-Trichlor-1,2,2-trifluorethan (Frigen 113) | Freon113 | 130 | ng/l | 0 | 0 | 0
308 | Trichlorfluormethan | Freon 11 | 130 | ng/l | 0 | 0 | 0
309 | Pentachlorethan | PCEt | 138 | mg/l | 4 | 0 | 0
310 | 1,1-Dichlorethan | 11DCEt | 138 | mg/l | 3 | 0 | 0
312 | Isoproturon | Isoproturo | 131 | ug/l | 2 | 0 | 0 | 0.01 | 0.08
313 | Methabenzthiazuron | Methabenth | 131 | ug/l | 2 | 0 | 0 | 0.01 | 0.08
314 | Metobromuron | Metobromur | 131 | ug/l | 2 | 0 | 0 | 0.01 | 0.08
315 | Triadimenol | Triadimenol | 131 | ug/l | 2 | 0 | 0 | 0.01 | 0.08
316 | Vinclozolin | Vinclozoli | 131 | ug/l | 2 | 0 | 0 | 0.01 | 0.08
317 | Azinphos-methyl | Azinp-me | 131 | ug/l | 3 | 0 | 0 | 0.01 | 0.08
318 | Azinphos-ethyl | Azinp-et | 131 | ug/l | 3 | 0 | 0 | 0.01 | 0.08
319 | Propoxur | Propoxur | 131 | ug/l | 2 | 0 | 0 | 0.01 | 1
320 | DOS (gelöster organisch gebundener Schwefel) ) | DOS | 131 | ug/l | 3 | 0 | 0
321 | MCPA (4-Chlor-2-methylphenoxyessigsäure) | MCPA | 131 | ug/l | 2 | 0 | 0 | 0.01 | 0.08
322 | MCPB (4-(4-Chlor-2-methylphenoxy)buttersäure) | MCPB | 131 | ug/l | 2 | 0 | 0 | 0.01 | 0.08
323 | 2,4-D (2,4-Dichlorphenoxyessigsäure) | 2,4-D | 131 | ug/l | 2 | 0 | 0 | 0.01 | 0.08
324 | 2,4-DB (4-(2,4-Dichlorphenoxy)buttersäure) | 2,4-DB | 131 | ug/l | 2 | 0 | 0 | 0.01 | 0.08
325 | 2,4,5-T (2,4,5-Trichlorphenoxyessigsäure) | 2,4,5-T | 131 | ug/l | 2 | 0 | 0 | 0.01 | 0.08
326 | 1,2-Dichlorethan | 12DCEt | 138 | mg/l | 3 | 0 | 0 | 0.005 | 0.05
327 | o-,m-,p-Xylol | ompXylol | 131 | ug/l | 2 | 0 | 0 | 0.05 | 2
328 | 1,1,2-Trichlorethan | 112TCEt | 138 | mg/l | 4 | 0 | 0 | 0.0001 | 0.005
329 | BSB1 (Biol. Sauerstoffbedarf nach einem Tag) [mg/l O2] | BSB1 | 138 | mg/l | 1 | 0 | 0
331 | Triphenylen | Triphenyle | 131 | ug/l | 3 | 0 | 0 | 0.005 | 0.01
332 | Bromchlormethan | BCM | 138 | mg/l | 4 | 0 | 0 | 0.0001
337 | ortho-Phosphat-Phosphor | PO4-P | 138 | mg/l | 3 | 0 | 0
338 | Windrichtung | WIR | 51 | Grad R | 0 | 0 | 0
339 | Windgeschwindigkeit | WIG | 80 | m/s | 1 | 0 | 0
340 | Chlortrifluormethan | Freon 13 | 138 | mg/l | 4 | 0 | 0
343 | Stickstoff, organisch gebundener | Norg | 138 | mg/l | 3 | 0 | 0
345 | Taupunkt | DT | 185 | Grad C | 1 | 0 | 0
346 | Globalstrahlung | StrG | 180 | W/m² | 0 | 0 | 0
350 | Kohlenstoffdioxid | CO2 | 7 | Vol-% | 1 | 0 | 0
355 | Chlordifluormethan (Freon 22) | Freon 22 | 138 | mg/l | 4 | 0 | 0 | 0.0001
356 | Dichlordifluormethan (Freon 12) | Freon 12 | 130 | ng/l | 0 | 0 | 0 | 100 | 5000
357 | Dichlorfluormethan (Freon 21) | Freon 21 | 138 | mg/l | 4 | 0 | 0 | 0.0001
408 | Mecoprop (MCPP) | Mecoprop | 131 | ug/l | 2 | 0 | 0 | 0.01 | 0.08
409 | Dichlorprop (2,4-DP) | Dichlorpro | 131 | ug/l | 2 | 0 | 0 | 0.01 | 0.08
410 | 2,4,5-TP (2-(2,4,5-Trichlorphenoxy)propionsäure) | 2,4,5-TP | 131 | ug/l | 2 | 0 | 0 | 0.01 | 0.08
411 | Phenol | Phenol | 131 | ug/l | 1 | 0 | 0
458 | Gamma-Chlordan | g-Chlordan | 131 | ug/l | 2 | 0 | 0 | 0.05
460 | Bromacil | Bromacil | 131 | ug/l | 2 | 0 | 0 | 0.01 | 0.08
461 | Diclofenthion | Diclofenth | 131 | ug/l | 2 | 0 | 0 | 0.01 | 0.08
462 | Malathion | Malathion | 131 | ug/l | 2 | 0 | 0 | 0.01 | 0.08
463 | Aldicarb | Aldicarb | 131 | ug/l | 2 | 0 | 0 | 0.01 | 0.08
464 | Bitertanol | Bitertanol | 131 | ug/l | 2 | 0 | 0 | 0.01 | 0.08
466 | 1,3,5-Trimethylbenzol | 135TMBz | 131 | ug/l | 1 | 0 | 0
467 | 1,2,3-Trimethylbenzol | 123TMBz | 131 | ug/l | 1 | 0 | 0 | 5 | 6
469 | Summe Tetra- bis Oktachlorierte Dibenzodioxine | SumT-OCDD | 367 | pg/l | 0 | 0 | 0
470 | Summe Tetra- bis Oktachlorierte Dibenzofurane | SumT-OCDF | 367 | pg/l | 0 | 0 | 0
471 | Hexazinon | Hexazinon | 131 | ug/l | 2 | 0 | 0 | 0.01 | 0.08
472 | Chlorbenzol | CBz | 131 | ug/l | 3 | 0 | 0
473 | Trichlorbenzol, 1,3,5- | 135-TCBz | 131 | ug/l | 2 | 0 | 0
474 | Styrol | Styrol | 131 | ug/l | 1 | 0 | 0
476 | 1,2-Dichlorpropan | 12DCPa | 131 | ug/l | 0 | 0 | 0
480 | Cyanid, leicht freisetzbar | CN,lf | 138 | mg/l | 3 | 0 | 0 | 0.005 | 0.01
482 | Desethylterbuthylazin | DE-Terbu | 131 | ug/l | 2 | 0 | 0 | 0.01 | 0.08
483 | Isopropylbenzol (Cumol) | Cumol | 131 | ug/l | 1 | 0 | 0
484 | Chlormephos | Clmephos | 131 | ug/l | 2 | 0 | 0
485 | Chlorpentafluorethan (Freon 115) | Freon115 | 138 | mg/l | 4 | 0 | 0 | 0.0001
486 | 1,2-Dichlortetrafluorethan (Freon 114) | Freon114 | 138 | mg/l | 4 | 0 | 0 | 0.0001
487 | Silicium | Si | 138 | mg/l | 1 | 0 | 0
488 | Bromophosethyl | Brphosethy | 131 | ug/l | 2 | 0 | 0 | 0.01 | 0.08
489 | Mevinphos | Mevinphos | 131 | ug/l | 2 | 0 | 0 | 0.01 | 0.08
490 | Bentazon | Bentazon | 131 | ug/l | 2 | 0 | 0 | 0.01 | 0.08
491 | Cypermethrin | Cypermethr | 131 | ug/l | 2 | 0 | 0 | 0.01 | 0.08
492 | Dalapon | Dalapon | 131 | ug/l | 2 | 0 | 0 | 0.01 | 0.08
493 | Glyphosat | Glyphosat | 131 | ug/l | 2 | 0 | 0 | 0.01 | 0.08
494 | Picloram | Picloram | 131 | ug/l | 2 | 0 | 0 | 0.01 | 0.08
495 | Sebuthylazin | Sebutylatr | 131 | ug/l | 2 | 0 | 0 | 0.01 | 0.08
496 | Chlortoluron | Cltoluron | 131 | ug/l | 2 | 0 | 0 | 0.01 | 0.08
497 | Ethidimuron | Ethidimuro | 131 | ug/l | 2 | 0 | 0 | 0.01 | 0.08
498 | Chloridazon | Chloridazo | 131 | ug/l | 2 | 0 | 0 | 0.01 | 0.08
499 | Dichlobenil | Diclobenil | 131 | ug/l | 2 | 0 | 0 | 0.01 | 0.08
500 | Phenmedipham | Phenmedi | 131 | ug/l | 2 | 0 | 0 | 0.01 | 0.08
501 | Pyridat | Pyridat | 131 | ug/l | 2 | 0 | 0 | 0.01 | 0.08
502 | Bromoxynil | Bromoxynil | 131 | ug/l | 2 | 0 | 0 | 0.01 | 0.08
503 | Dicamba | Dicamba | 131 | ug/l | 2 | 0 | 0 | 0.01 | 0.08
504 | Dinoterb | Dinoterb | 131 | ug/l | 2 | 0 | 0 | 0.01 | 0.08
505 | Ioxynil | Ioxynil | 131 | ug/l | 2 | 0 | 0 | 0.01 | 0.08
506 | Clopyralid | Clopyralid | 131 | ug/l | 2 | 0 | 0 | 0.01 | 0.08
507 | Methoprotryn | Methoprotr | 131 | ug/l | 2 | 0 | 0 | 0.01 | 0.08
508 | Triclopyr | Triclopyr | 131 | ug/l | 2 | 0 | 0 | 0.01 | 0.08
510 | Chlorfenvinphos | Clfenvin | 131 | ug/l | 2 | 0 | 0 | 0.01 | 0.08
511 | Pirimicarb | Pirimicarb | 131 | ug/l | 2 | 0 | 0 | 0.01 | 0.08
512 | o-Kresol | o-Kresol | 131 | ug/l | 2 | 0 | 0
515 | EDTA (Ethylendiamintetraessigsäure) | EDTA | 131 | ug/l | 1 | 0 | 0 | 0.2 | 1
516 | NTA (Nitrilotriessigsäure) | NTA | 131 | ug/l | 1 | 0 | 0 | 0.2 | 1
519 | Aceton | Aceton | 131 | ug/l | 0 | 0 | 0
520 | Methylethylketon | MeEtketo | 131 | ug/l | 0 | 0 | 0
521 | Essigsäureethylester | Et-Aceta | 131 | ug/l | 0 | 0 | 0
523 | DTPA (Diethylentriaminpentaessigsäure) | DTPA | 131 | ug/l | 1 | 0 | 0 | 0.2 | 1
524 | Trichloressigsäure (TCA) | TCA | 131 | ug/l | 2 | 0 | 0 | 0.01 | 0.08
526 | Gadolinium | Gd | 131 | ug/l | 3 | 0 | 0 | 0.001
559 | 2,4,5-Trichloranilin | 245TCAnili | 131 | ug/l | 2 | 0 | 0
560 | 2,4,6-Trichloranilin | 246TCAnili | 131 | ug/l | 2 | 0 | 0
563 | 2,4-Dichloranilin | 24DCAnilin | 131 | ug/l | 2 | 0 | 0
565 | 2,6-Dichloranilin | 26DCAnilin | 131 | ug/l | 2 | 0 | 0
567 | 2-Chloranilin | 2CAnilin | 131 | ug/l | 2 | 0 | 0
570 | 2,4-Dimethylphenol | 24DMEPH | 131 | ug/l | 1 | 0 | 0
571 | 2,5-Dimethylphenol | 25DMEPH | 131 | ug/l | 1 | 0 | 0
574 | Bromophos-methyl (Bromophos) | Brphome | 131 | ug/l | 2 | 0 | 0
575 | Captan | Captan | 131 | ug/l | 2 | 0 | 0 | 0.05
576 | Coumaphos | Coumapho | 131 | ug/l | 2 | 0 | 0 | 0.05
577 | Chlorpyrifos | Cl-pyrphos | 131 | ug/l | 2 | 0 | 0 | 0.01 | 0.08
579 | Endosulfansulfat | EndosulS | 131 | ug/l | 2 | 0 | 0 | 0.05
581 | Ethion | Ethion | 131 | ug/l | 2 | 0 | 0 | 0.05
582 | Methidathion | Methidat | 131 | ug/l | 2 | 0 | 0 | 0.05
583 | Propachlor | Propachlor | 131 | ug/l | 2 | 0 | 0 | 0.01 | 0.08
584 | Pyrazophos | Pyrazophos | 131 | ug/l | 2 | 0 | 0 | 0.01 | 0.08
585 | Telodrin (Isobenzan) | Telodrin | 131 | ug/l | 2 | 0 | 0
588 | 3-Chloranilin | mClAnilin | 131 | ug/l | 2 | 0 | 0
589 | 4-Chloranilin | pChAnilin | 131 | ug/l | 2 | 0 | 0
590 | Hexachlorbutadien | HCBD | 131 | ug/l | 2 | 0 | 0
598 | Chloroxuron | Chloroxuro | 131 | ug/l | 2 | 0 | 0 | 0.01 | 0.08
599 | 2,6-Dichlorbenzamid (Metabolit von Dichlobenil, Fluopicolide) | 26DCBenzam | 131 | ug/l | 2 | 0 | 0 | 0.01 | 0.08
603 | 1,1,1,2-Tetrachlorethan | 1112TCE | 138 | mg/l | 4 | 0 | 0
604 | 1-Chlor-2,4-Dinitrobenzol | 1C24DNB | 131 | ug/l | 2 | 0 | 0
605 | 1-Chlor-2-Nitrobenzol | 1C2NBz | 131 | ug/l | 2 | 0 | 0
606 | 1-Chlor-3-Nitrobenzol | 1C3NBz | 131 | ug/l | 2 | 0 | 0
607 | 1-Chlor-4-Nitrobenzol | 1C4NBz | 131 | ug/l | 2 | 0 | 0
608 | 2,3-Dichlornitrobenzol (1,2-Dichlor-3-Nitrobenzol) | 23DCNBz | 131 | ug/l | 2 | 0 | 0
609 | 2,3-Dimethylanilin | 23DMAni | 131 | ug/l | 2 | 0 | 0
610 | 2,4-Di-tert.-Butylphenol | 24DtBPh | 131 | ug/l | 2 | 0 | 0
611 | 2,4-Dimethylanilin | 24DMAni | 131 | ug/l | 2 | 0 | 0
612 | 2,5-Dimethylanilin | 25DMAni | 131 | ug/l | 2 | 0 | 0
613 | 2,6-Ditert.-Butyl-4-Methylphenol (BHT) | 26DtB4MP | 131 | ug/l | 2 | 0 | 0
614 | 2,6-Dimethylanilin | 26DMAni | 131 | ug/l | 2 | 0 | 0
615 | 2-Chlor-4-Nitrotoluol | 2C4NTo | 131 | ug/l | 2 | 0 | 0
617 | 2-Chlortoluol | 2CTo | 131 | ug/l | 2 | 0 | 0
618 | 2-Nitrotoluol | 2NTo | 131 | ug/l | 2 | 0 | 0
619 | 2-tert.-Butyl-4-Methylphenol | 2tB4MPh | 131 | ug/l | 2 | 0 | 0
620 | 2-tert.Butyl-6-Methylphenol | 2tB6MPh | 131 | ug/l | 2 | 0 | 0
621 | 2-tert.-Butylphenol | 2tBPh | 131 | ug/l | 2 | 0 | 0
622 | 3,4-Dimethylanilin | 34DMAni | 131 | ug/l | 2 | 0 | 0
623 | 3,5-Dimethylanilin | 35DMAni | 131 | ug/l | 2 | 0 | 0
625 | 3-Chlortoluol | 3CTo | 131 | ug/l | 2 | 0 | 0
626 | 3-Nitrotoluol | 3NTo | 131 | ug/l | 2 | 0 | 0
627 | 4-Chlor-2,6-Dimethylanilin | 4C26DMAn | 131 | ug/l | 2 | 0 | 0
628 | 4-Chlor-2-Methylphenol | 4C2MPh | 131 | ug/l | 2 | 0 | 0
629 | 4-Chlor-2-Nitrotoluol | 4C2NTo | 131 | ug/l | 2 | 0 | 0
631 | 4-Chlortoluol | 4CTo | 131 | ug/l | 2 | 0 | 0
632 | 4-Nitrotoluol | 4NTo | 131 | ug/l | 2 | 0 | 0
633 | PTBP (4-tert.-Butylphenol) | PTBP | 131 | ug/l | 2 | 0 | 0
634 | 4-Aminotoluol | 4Toluidi | 131 | ug/l | 2 | 0 | 0
635 | Adipinsäure-bis(1-butylpentyl)-ester | AdSbBPE | 131 | ug/l | 2 | 0 | 0
636 | AIPA (Anthranilsäureisopropylamid) (Metabolit von Bentazon) | AIPA | 131 | ug/l | 2 | 0 | 0
637 | Carbetamid | Carbetamid | 131 | ug/l | 2 | 0 | 0 | 0.01 | 0.08
638 | cis-Heptachlorepoxid | cHepCEpo | 131 | ug/l | 3 | 0 | 0
639 | Diaceton-L-sorbose (Metabolit von Dikegulac) | DAcLSorb | 131 | ug/l | 2 | 0 | 0
640 | Diacetonketogulonsäure (Dikegulac) | Dikegulac | 131 | ug/l | 2 | 0 | 0
641 | Dichlofluanid | Dichloflua | 131 | ug/l | 2 | 0 | 0 | 0.01 | 0.08
642 | Fenthion | Fenthion | 131 | ug/l | 2 | 0 | 0 | 0.01 | 0.08
643 | Fenuron | Fenuron | 131 | ug/l | 2 | 0 | 0 | 0.01 | 0.08
644 | Fluchloralin | Fluchloral | 131 | ug/l | 2 | 0 | 0 | 0.05
645 | Fluometuron | Fluometuro | 131 | ug/l | 2 | 0 | 0 | 0.01 | 0.08
646 | Furalaxyl | Furalaxyl | 131 | ug/l | 2 | 0 | 0 | 0.01 | 0.08
647 | Furmecyclox | Furmecyclo | 131 | ug/l | 2 | 0 | 0 | 0.01 | 0.08
649 | m-Tolylsäurediethylamid | mTSDEA | 131 | ug/l | 2 | 0 | 0
650 | Monuron | Monuron | 131 | ug/l | 2 | 0 | 0 | 0.01 | 0.08
651 | N,N-Diethyl-3-aminophenol | NNDE3APh | 131 | ug/l | 2 | 0 | 0
652 | N,N-Diethylanilin | NNDEAni | 131 | ug/l | 2 | 0 | 0
653 | N,N-Dimethylanilin | NNDMAni | 131 | ug/l | 2 | 0 | 0
654 | Nitrobenzol | NBz | 131 | ug/l | 2 | 0 | 0
655 | Norflurazon | Norflurazo | 131 | ug/l | 2 | 0 | 0 | 0.01 | 0.08
656 | Penconazol | Penconazol | 131 | ug/l | 2 | 0 | 0 | 0.01 | 0.08
657 | Phosphorsäure-tris-(2-chlorethyl)-ester | PSt2CEE | 131 | ug/l | 2 | 0 | 0
659 | Phosphorsäuretrikresylester | PStKE | 131 | ug/l | 2 | 0 | 0
660 | Propham | Propham | 131 | ug/l | 2 | 0 | 0 | 0.01 | 0.08
661 | Tebuconazol | Tebuconazo | 131 | ug/l | 2 | 0 | 0 | 0.01 | 0.08
662 | Thiophosphorsäuretrimethylester | TPSTME | 131 | ug/l | 2 | 0 | 0
663 | Heptachlorepoxid, trans- | tHepCepo | 131 | ug/l | 3 | 0 | 0
710 | Luftdruck | p-Luft | 123 | hPa | 0 | 0 | 0
711 | relative Luftfeuchtigkeit | Lu-Feuchte | 1 | % | 0 | 0 | 0
715 | PCB (Summe 6 PCB) | Sum PCB6 | 131 | ug/l | 2 | 0 | 0
721 | PAK (Summe 16 nach EPA) | PAKEPA16 | 131 | ug/l | 3 | 0 | 0
724 | p-Xylol (1,4-Dimethylbenzol) | p-Xylol | 131 | ug/l | 1 | 0 | 0
731 | 1,2-Dibromethan | 1,2DBRME | 138 | mg/l | 4 | 0 | 0 | 0.0001
732 | Anilazin | Anilazin | 131 | ug/l | 2 | 0 | 0 | 0.01 | 0.08
733 | Benalaxyl | Benalaxyl | 131 | ug/l | 2 | 0 | 0 | 0.01 | 0.08
734 | Bifenox | Bifenox | 131 | ug/l | 2 | 0 | 0 | 0.01 | 0.08
735 | Chlorflurenol-methyl | Clflurec | 131 | ug/l | 2 | 0 | 0 | 0.01 | 0.08
736 | Deltamethrin | Deltametri | 131 | ug/l | 2 | 0 | 0 | 0.01 | 0.08
737 | Diflubenzuron | Diflubenzo | 131 | ug/l | 2 | 0 | 0 | 0.01 | 0.08
738 | Dimefuron | Dimefuron | 131 | ug/l | 2 | 0 | 0 | 0.01 | 0.08
739 | Ethofumesat | Ethofumesa | 131 | ug/l | 2 | 0 | 0 | 0.01 | 0.08
740 | Fenarimol | Fenarimol | 131 | ug/l | 2 | 0 | 0 | 0.01 | 0.08
741 | Fluroxypyr | Fluroxypyr | 131 | ug/l | 2 | 0 | 0 | 0.01 | 0.08
742 | Lenacil | Lenacil | 131 | ug/l | 2 | 0 | 0 | 0.01 | 0.08
743 | Oxicarboxin | Oxicarboxi | 131 | ug/l | 2 | 0 | 0 | 0.01 | 0.08
744 | Phoxim | Phoxim | 131 | ug/l | 2 | 0 | 0 | 0.01 | 0.08
745 | Procymidon | Procymidon | 131 | ug/l | 2 | 0 | 0 | 0.01 | 0.08
746 | Propanil | Propanil | 131 | ug/l | 2 | 0 | 0 | 0.01 | 0.08
747 | Prosulfocarb | Prosulfoca | 131 | ug/l | 2 | 0 | 0 | 0.01 | 0.08
748 | Tebuthiuron | Tebuthiuro | 131 | ug/l | 2 | 0 | 0 | 0.01 | 0.08
749 | Haloxyfop-ethoxyethylester | Haloxyfo | 131 | ug/l | 2 | 0 | 0 | 0.01 | 0.08
750 | Flufenoxuron | Flufenoxur | 131 | ug/l | 2 | 0 | 0 | 0.01 | 0.08
751 | Neburon | Neburon | 131 | ug/l | 2 | 0 | 0 | 0.01 | 0.08
753 | Paraquat | Paraquat | 131 | ug/l | 2 | 0 | 0 | 0.05
754 | Mercaptodimethur (Methiocarb) | Mercapto | 131 | ug/l | 2 | 0 | 0 | 0.01 | 0.08
755 | AMPA (Aminomethylphosphonsäure) | AMPA | 131 | ug/l | 2 | 0 | 0 | 0.01 | 1
757 | BSB15 (Biol. Sauerstoffbedarf nach 15 Tagen) [als mg/l O2] | BSB15 | 138 | mg/l | 1 | 0 | 0 | 0.01 | 1
759 | Kolonienbild. Einheiten | KBE | 272 | 1/ml | 0 | 0 | 0
760 | Stickstoff, gesamt (TNb) | Nges (TNb) | 138 | mg/l | 1 | 0 | 0 | 0.01 | 1
761 | Sauerstoffproduktionspotential | SPL | 138 | mg/l | 1 | 0 | 0 | 0.01 | 1
762 | PCB 170 (2,2',3,3',4,4',5-heptachlor-Biphenyl) | PCB170 | 138 | mg/l | 1 | 0 | 0 | 0.05 | 1
763 | Schwebstoffgehalt | Schwebst | 138 | mg/l | 0 | 0 | 0 | 0.01 | 1
764 | Abfiltrierbare Stoffe | abfilt-St | 138 | mg/l | 0 | 0 | 0
765 | Chlortoluole | Cl-Toluole | 131 | ug/l | 2 | 0 | 0 | 0.01 | 1
766 | 3,4-Dichloranilin | 34DClA | 131 | ug/l | 2 | 0 | 0 | 0.01 | 1
767 | 3-Chlor-2-methylanilin | 3Cl2MeA | 131 | ug/l | 2 | 0 | 0 | 0.01 | 1
768 | 4-Chlor-2-methylanilin | 4Cl2MeA | 131 | ug/l | 2 | 0 | 0 | 0.01 | 1
769 | 2-Amino-4-nitrotoluol | 2A4NitT | 131 | ug/l | 2 | 0 | 0 | 0.01 | 1
770 | 2-Amino-6-nitrotoluol | 2A6NitT | 131 | ug/l | 2 | 0 | 0 | 0.01 | 1
771 | 2-Nitroanisol | 2NitAnis | 131 | ug/l | 2 | 0 | 0 | 0.01 | 1
772 | 4-Nitroanisol | 4NitAnis | 131 | ug/l | 2 | 0 | 0 | 0.01 | 1
774 | 2,4-Dimethylanilin und 2,6-Dimethylanilin | 2426DMAni | 131 | ug/l | 2 | 0 | 0 | 0.01 | 1
775 | 2,4-Dichloranilin und 2,5-Dichloranilin | 2425DClA | 131 | ug/l | 2 | 0 | 0 | 0.01 | 1
776 | Tebutam | Tebutam | 131 | ug/l | 2 | 0 | 0 | 0.01 | 1
777 | Napropamid | Napropamid | 131 | ug/l | 2 | 0 | 0 | 0.01 | 1
778 | 1,2-Dichlor-4-nitrobenzol | 12DC4NBz | 131 | ug/l | 2 | 0 | 0 | 0.01 | 1
779 | 1,3-Dichlor-4-nitrobenzol | 13DC4NBz | 131 | ug/l | 2 | 0 | 0 | 0.01 | 1
780 | 2-Chlor-5-trifluormethylanilin (3-Amino-4-chlorbenzotrifluorid) | 2C5TFMeA | 131 | ug/l | 2 | 0 | 0 | 0.01 | 1
781 | 1,1,1-Trichlortrifluorethan | 111TCTFE | 138 | mg/l | 4 | 0 | 0 | 0.01 | 1
782 | 1,2-PDTA (1,2-Propylendiamintetraessigsäure) | 12PDTA | 131 | ug/l | 1 | 0 | 0 | 0.01 | 1
783 | ADA (N-(2-Acetamido)-iminodiessigsäure) | ADA | 131 | ug/l | 1 | 0 | 0 | 0.01 | 1
784 | Isodrin | Isodrin | 131 | ug/l | 3 | 0 | 0
788 | Kohlenstoff, gesamt (TC) | TC | 138 | mg/l | 2 | 0 | 0
789 | Phenacetin | Phenacetin | 130 | ng/l | 0 | 0 | 0
790 | Indometacin | Indometaci | 130 | ng/l | 0 | 0 | 0
791 | Benzol-1,3-disulfonat | Bz13dsul | 131 | ug/l | 2 | 0 | 0
792 | 4-Methylbenzolsulfonat | 4MeBzsul | 131 | ug/l | 2 | 0 | 0
793 | 3-Nitrobenzolsulfonat | 3Nibzsul | 131 | ug/l | 2 | 0 | 0
794 | 3-Chlor-4-methylbenzolsulfonat | 3C4MBsul | 131 | ug/l | 2 | 0 | 0
795 | 2-Amino-5-methylbenzolsulfonat | 2A5MBsul | 131 | ug/l | 2 | 0 | 0
796 | 5-Nitro-2-methylbenzolsulfonat | 5N2MBsul | 131 | ug/l | 2 | 0 | 0
797 | 2-Chlor-5-Nitrobenzolsulfonat | 2C5NBsul | 131 | ug/l | 2 | 0 | 0
798 | 2-Amino-5-chlor-4-methylbenzolsulfonat | 2A5C4MBs | 131 | ug/l | 2 | 0 | 0
799 | Naphthalin-1-sulfonat | Nap1sul | 131 | ug/l | 2 | 0 | 0
800 | Naphthalin-2-sulfonat | Nap2sul | 131 | ug/l | 2 | 0 | 0
801 | Naphthalin-1,3-disulfonat | Nap13dsul | 131 | ug/l | 2 | 0 | 0
802 | Naphthalin-1,5-disulfonat | Nap15dsul | 131 | ug/l | 2 | 0 | 0
803 | Naphthalin-1,6-disulfonat | Nap16dsul | 131 | ug/l | 2 | 0 | 0
804 | Naphthalin-1,7-disulfonat | Nap17dsul | 131 | ug/l | 2 | 0 | 0
805 | Naphthalin-2,6-disulfonat | Nap26dsul | 131 | ug/l | 2 | 0 | 0
806 | Naphthalin-2,7-disulfonat | Nap27dsul | 131 | ug/l | 2 | 0 | 0
807 | Naphthalin-1,3,5-trisulfonat | Nap135ts | 131 | ug/l | 2 | 0 | 0
808 | Naphthalin-1,3,6-trisulfonat | Nap136ts | 131 | ug/l | 2 | 0 | 0
809 | Naphthalin-1,3,7-trisulfonat | Nap137ts | 131 | ug/l | 2 | 0 | 0
810 | 8,8-Methylenbis-2-naphthalinsulfonat | 88Meb2ns | 131 | ug/l | 2 | 0 | 0
811 | 1-Aminonaphthalin-4-sulfonat | 1ANap4s | 131 | ug/l | 2 | 0 | 0
812 | 1-Aminonaphthalin-7-sulfonat | 1ANap7s | 131 | ug/l | 2 | 0 | 0
813 | 2-Aminonaphthalin-1-sulfonat | 2ANap1s | 131 | ug/l | 2 | 0 | 0
814 | 2-Aminonaphthalin-6-sulfonat | 2ANap6s | 131 | ug/l | 2 | 0 | 0
815 | 2-Aminonaphthalin-1,5-disulfonat | 2AN15ds | 131 | ug/l | 2 | 0 | 0
816 | 2-Aminonaphthalin-4,8-disulfonat | 2AN48ds | 131 | ug/l | 2 | 0 | 0
817 | 1-Hydroxynaphthalin-4-sulfonat | 1HN4sul | 131 | ug/l | 2 | 0 | 0
818 | 2-Hydroxynaphthalin-6-sulfonat | 2HN6sul | 131 | ug/l | 2 | 0 | 0
819 | 1-Hydroxynaphthalin-3,6-disulfonat | 1HN36ds | 131 | ug/l | 2 | 0 | 0
820 | 2-Hydroxynaphthalin-3,6-disulfonat | 2HN36ds | 131 | ug/l | 2 | 0 | 0
821 | 1-Amino-8-hydroxynaphthalin-2,4-disulfonat | 1A8HN24d | 131 | ug/l | 2 | 0 | 0
822 | 1-Amino-8-hydroxynaphthalin-3,6-disulfonat | 1A8HN36d | 131 | ug/l | 2 | 0 | 0
823 | 2-Amino-5-hydroxynaphthalin-7-sulfonat | 2A5HN7s | 131 | ug/l | 2 | 0 | 0
824 | Anthrachinon-2-sulfonat | An2sul | 131 | ug/l | 2 | 0 | 0
825 | Anthrachinon-1,5-disulfonat | An15ds | 131 | ug/l | 2 | 0 | 0
826 | Anthrachinon-1,8-disulfonat | An18ds | 131 | ug/l | 2 | 0 | 0
827 | 1-Amino-4-bromanthrachinon-2-sulfonat | 1A4BAn2s | 131 | ug/l | 2 | 0 | 0
828 | 4,4-Diamino-1,1-bianthrachinon-3,3-disulfonat | 44DA11BA | 131 | ug/l | 2 | 0 | 0
829 | cis-4,4-Diaminostilben-2,2-disulfonat | c44DAS22 | 131 | ug/l | 2 | 0 | 0
830 | trans-4,4-Diaminostilben-2,2-disulfonat | t44DAS22 | 131 | ug/l | 2 | 0 | 0
831 | cis-4,4-Dinitrostilben-2,2-disulfonat | c44DNS22 | 131 | ug/l | 2 | 0 | 0
832 | trans-4,4-Dinitrostilben-2,2-disulfonat | t44DNS22 | 131 | ug/l | 2 | 0 | 0
833 | 2-Hydroxy-4,6-bis(4-sulfanilo)-1,3,5-triazin | 2H46b4st | 131 | ug/l | 2 | 0 | 0
834 | Diclofenac | Diclofenac | 130 | ng/l | 0 | 0 | 0
835 | Ibuprofen | Ibuprofen | 130 | ng/l | 0 | 0 | 0
836 | Fenoprofen | Fenoprofen | 130 | ng/l | 0 | 0 | 0
837 | Ketoprofen | Ketoprofen | 130 | ng/l | 0 | 0 | 0
838 | Gemfibrozil | Gemfibrozi | 130 | ng/l | 0 | 0 | 0
839 | Fenofibrat | Fenofibrat | 130 | ng/l | 0 | 0 | 0
840 | Bezafibrat | Bezafibrat | 130 | ng/l | 0 | 0 | 0
841 | Clofibrinsäure | Clofibrins | 130 | ng/l | 0 | 0 | 0
842 | Fenofibrinsäure | Fenofibrin | 130 | ng/l | 0 | 0 | 0
843 | Carbamazepin | Carbamazepi | 130 | ng/l | 0 | 0 | 0
844 | Pentoxifyllin | Pentoxif | 130 | ng/l | 0 | 0 | 0
845 | Bisphenol A | Bisphenol | 130 | ng/l | 0 | 0 | 0
846 | p-Hydroxyacetophenon | p-HAP | 130 | ng/l | 0 | 0 | 0
847 | 4-Hydroxybenzoesäure | p-HB | 130 | ng/l | 0 | 0 | 0
861 | Wassergehalt | Wassergeh. | 286 | mg/m3 | 1 | 0 | 0
866 | Platin | Pt | 138 | mg/l | 5 | 0 | 0
867 | Metoprolol | Metoprolol | 130 | ng/l | 1 | 0 | 0
868 | Propranolol | Propranolo | 130 | ng/l | 1 | 0 | 0
869 | Atenolol | Atenolol | 130 | ng/l | 1 | 0 | 0
870 | Bisoprolol | Bisoprolol | 130 | ng/l | 1 | 0 | 0
871 | Sotalol | Sotalol | 130 | ng/l | 1 | 0 | 0
872 | Alprenolol | Alprenolol | 130 | ng/l | 1 | 0 | 0
873 | Pindolol | Pindolol | 130 | ng/l | 1 | 0 | 0
874 | Betaxolol | Betaxolol | 130 | ng/l | 1 | 0 | 0
875 | Salbutamol | Salbutamol | 130 | ng/l | 1 | 0 | 0
876 | Clenbuterol | Clenbutero | 130 | ng/l | 1 | 0 | 0
877 | Phenazon | Phenazon | 130 | ng/l | 1 | 0 | 0
878 | Dimethylaminophenazon (4-Aminopyrin) | Dimethylam | 130 | ng/l | 1 | 0 | 0
879 | Propyphenazon | Propyphena | 130 | ng/l | 1 | 0 | 0
880 | Ifosfamid | Ifosfamid | 130 | ng/l | 1 | 0 | 0
881 | Cyclophosphamid | Cyclophosp | 130 | ng/l | 1 | 0 | 0
882 | Diazepam | Diazepam | 130 | ng/l | 1 | 0 | 0
883 | Etofibrat | Etofibrat | 130 | ng/l | 1 | 0 | 0
884 | Naproxen | Naproxen | 130 | ng/l | 1 | 0 | 0
885 | Estron | Estron | 130 | ng/l | 1 | 0 | 0
886 | 17-beta-Estradiol | bEstradiol | 130 | ng/l | 1 | 0 | 0
887 | Estriol | Estriol | 130 | ng/l | 1 | 0 | 0
888 | 17-alpha-Ethinylestradiol | Ethinylest | 130 | ng/l | 1 | 0 | 0
889 | Mestranol | Mestranol | 130 | ng/l | 1 | 0 | 0
890 | Norethisteron | Norethistero | 130 | ng/l | 1 | 0 | 0
891 | Clarithromycin | Clarithrom | 130 | ng/l | 1 | 0 | 0
892 | Anhydro-Erythromycin | A-Erythrom | 130 | ng/l | 1 | 0 | 0
893 | Roxithromycin | Roxithromy | 130 | ng/l | 1 | 0 | 0
894 | Sulfamethoxazol | Sulfametho | 130 | ng/l | 1 | 0 | 0
895 | Sulfadimidin (Sulfamethazin) | Sulfadimid | 130 | ng/l | 0 | 0 | 0
896 | Trimethoprim | Trimethopr | 130 | ng/l | 1 | 0 | 0
897 | Chloramphenicol | Chloramphe | 130 | ng/l | 1 | 0 | 0
898 | Erythromycin | Erythromyc | 130 | ng/l | 1 | 0 | 0
899 | Oleandomycin | Oleandomyc | 130 | ng/l | 1 | 0 | 0
900 | Sulfamerazin | Sulfameraz | 130 | ng/l | 1 | 0 | 0
901 | Furazolidon | Furazolido | 130 | ng/l | 1 | 0 | 0
902 | Ronidazol | Ronidazol | 130 | ng/l | 1 | 0 | 0
903 | Metronidazol | Metronidaz | 130 | ng/l | 1 | 0 | 0
904 | Dapson | Dapson | 130 | ng/l | 1 | 0 | 0
905 | Penicillin G | PenicilliG | 130 | ng/l | 1 | 0 | 0
906 | Penicillin V | PenicilliV | 130 | ng/l | 1 | 0 | 0
907 | Oxacillin | Oxacillin | 130 | ng/l | 1 | 0 | 0
908 | Nafcillin | Nafcillin | 130 | ng/l | 1 | 0 | 0
909 | Dicloxacillin | Dicloxacil | 130 | ng/l | 1 | 0 | 0
910 | Amoxicillin | Amoxicilli | 130 | ng/l | 1 | 0 | 0
911 | Monensin | Monensin | 130 | ng/l | 1 | 0 | 0
912 | Spiramycin | Spiramycin | 130 | ng/l | 1 | 0 | 0
913 | Tylosin | Tylosin | 130 | ng/l | 1 | 0 | 0
914 | Hexestrol | Hexestrol | 130 | ng/l | 1 | 0 | 0
915 | Diethylstilbestrol | Diethylsti | 130 | ng/l | 1 | 0 | 0
916 | Iopamidol | Iopamidol | 130 | ng/l | 1 | 0 | 0
917 | Iopromid | Iopromid | 130 | ng/l | 1 | 0 | 0
918 | Iomeprol | Iomeprol | 130 | ng/l | 1 | 0 | 0
919 | Amidotrizoesäure | Amidotrizo | 130 | ng/l | 1 | 0 | 0
920 | Simvastatin | Simvastati | 130 | ng/l | 1 | 0 | 0
921 | Daidzein | Daidzein | 130 | ng/l | 1 | 0 | 0
922 | Sitosterol,beta- | Sitosterol | 130 | ng/l | 1 | 0 | 0
923 | 4-tert.-Octylphenol | Octphenol | 130 | ng/l | 1 | 0 | 0
924 | 4-n-Nonylphenol | Nonylphen | 130 | ng/l | 1 | 0 | 0
933 | MTBE (Methyl-tertiär-butylether) | MTBE | 131 | ug/l | 2 | 0 | 0
934 | Terbutalin | Terbutalin | 130 | ng/l | 1 | 0 | 0
935 | Virginiamycin | Virginiamy | 130 | ng/l | 1 | 0 | 0
936 | Sulfadiazin | Sulfadiaz | 130 | ng/l | 1 | 0 | 0
937 | Bisphenol F | BisphenolF | 130 | ng/l | 1 | 0 | 0
938 | Kohlenwasserstoff-Index (Mineralölkohlenwasserstoffe) | KW-Index | 138 | mg/l | 2 | 0 | 0
939 | Stickstoff, gel. organ | DON | 138 | mg/l | 3 | 0 | 0
997 | Summe polycycl. arom. Kohlenwasserstoffe [n.TrinkwV 2001] | Sum PAK | 131 | ug/l | 3 | 0 | 0 | 0.005 | 0.05
998 | Summe Tri- und Tetrachlorethen [n.GrwV 2017 und TrinkwV 2016] | SumTriPer | 138 | mg/l | 4 | 0 | 0 | 0.0001 | 0.02
1001 | Sulfid, leicht freisetzbar | S2- | 138 | mg/l | 2 | 0 | 0
1003 | Sulfit | SO3(2-) | 138 | mg/l | 2 | 0 | 0
1011 | Schwerflüchtige lipophile Stoffe | lipoph.St. | 138 | mg/l | 2 | 0 | 0
1021 | Summe Nitrat/50 + Nitrit/3 | NO3 NO2 | 138 | mg/l | 2 | 0 | 0
1022 | Acrylamid | Acrylam | 138 | mg/l | 1 | 0 | 0 | 0.0001
1023 | Epichlorhydrin | Epichl | 138 | mg/l | 1 | 0 | 0 | 0.0001
1024 | Fischgiftigkeit (Ei) | GEi | 283 | keine Dim | 0 | 0 | 0
1025 | BTEX (Benzol und Derivate) | BTEX | 286 | mg/m3 | 2 | 0 | 0
1029 | Bromat | Bromat | 131 | ug/l | 3 | 0 | 0 | 0.001 | 999999
1030 | Cycloat | Cycloat | 131 | ug/l | 2 | 0 | 0
1031 | Butylat | Butylat | 131 | ug/l | 2 | 0 | 0
1041 | Azithromycin | Azithrom | 130 | ng/l | 0 | 0 | 0 | 10 | 999999
1042 | Chlortetracyclin | Chtetracyc | 130 | ng/l | 0 | 0 | 0 | 20 | 999999
1043 | Ciprofloxacin | Ciprofloxa | 130 | ng/l | 0 | 0 | 0 | 20 | 999999
1044 | Clindamycin | Clindamyci | 130 | ng/l | 0 | 0 | 0 | 10 | 999999
1045 | Cloxacillin | Cloxacilin | 130 | ng/l | 0 | 0 | 0 | 20 | 999999
1046 | Doxycyclin | Doxycyclin | 130 | ng/l | 0 | 0 | 0 | 20 | 999999
1047 | Enoxacin | Enoxacin | 130 | ng/l | 0 | 0 | 0 | 20 | 999999
1048 | Enrofloxacin | Enrofloxac | 130 | ng/l | 0 | 0 | 0 | 20 | 999999
1049 | Meclocyclin | Meclocyc | 130 | ng/l | 0 | 0 | 0 | 20 | 999999
1050 | Norfloxacin | Norfloxaci | 130 | ng/l | 0 | 0 | 0 | 20 | 999999
1051 | Ofloxacin | Ofloxacin | 130 | ng/l | 0 | 0 | 0 | 20 | 999999
1052 | Oxytetracyclin | Oxytetracy | 130 | ng/l | 0 | 0 | 0 | 20 | 999999
1053 | Tetracyclin | Tetracycli | 130 | ng/l | 0 | 0 | 0 | 20 | 999999
1054 | Iodipamid | Iodipamid | 130 | ng/l | 0 | 0 | 0 | 10 | 999999
1055 | Iohexol | Iohexol | 130 | ng/l | 0 | 0 | 0 | 10 | 999999
1056 | Iopansäure | Iopansäure | 130 | ng/l | 0 | 0 | 0 | 10 | 999999
1057 | Iotalaminsäure | Iotalamisr | 130 | ng/l | 0 | 0 | 0 | 10 | 999999
1058 | Ioxaglinsäure | Ioxaglinsr | 130 | ng/l | 0 | 0 | 0 | 10 | 999999
1059 | Ioxitalaminsäure | Ioxitalami | 130 | ng/l | 0 | 0 | 0 | 10 | 999999
1060 | Dimethenamid | Dimethenam | 131 | ug/l | 2 | 0 | 0 | 0.05 | 999999
1061 | Epoxiconazol | Epoxiconaz | 131 | ug/l | 2 | 0 | 0 | 0.05 | 999999
1062 | Diflufenican | Diflufenic | 131 | ug/l | 2 | 0 | 0 | 0.05 | 999999
1063 | Flufenacet | Flufenacet | 131 | ug/l | 2 | 0 | 0 | 0.05 | 999999
1064 | Quinmerac | Quinmerac | 131 | ug/l | 2 | 0 | 0 | 0.05 | 999999
1065 | Picolinafen | Picolinafe | 131 | ug/l | 2 | 0 | 0 | 0.05 | 999999
1068 | 2,3,4-Trichlorphenol | 234TRCLPH | 131 | ug/l | 2 | 0 | 0
1069 | 2,3,5-Trichlorphenol | 235TRCLPH | 131 | ug/l | 2 | 0 | 0
1070 | 2,3,6-Trichlorphenol | 236TRCLPH | 131 | ug/l | 2 | 0 | 0
1071 | 2,4,5-Trichlorphenol | 245TRCLPH | 131 | ug/l | 2 | 0 | 0
1072 | 2,4,6-Trichlorphenol | 246TRCLPH | 131 | ug/l | 2 | 0 | 0
1076 | 2-Chlorphenol | 2CLPH | 131 | ug/l | 2 | 0 | 0
1078 | 3-Chlorphenol | 3CLPH | 131 | ug/l | 2 | 0 | 0
1083 | 4-Chlorphenol | 4CLPH | 131 | ug/l | 2 | 0 | 0
1090 | Demeton | DEMETON | 131 | ug/l | 2 | 0 | 0
1091 | Demeton und Verbindungen | DEMETONVER | 131 | ug/l | 2 | 0 | 0
1092 | Demeton-O | DEMETON-O | 131 | ug/l | 2 | 0 | 0
1093 | Demeton-S (Disulfotonoxon) | DEMETON-S | 131 | ug/l | 2 | 0 | 0
1094 | Demeton-S-methylsulfon | DEMSMESUL | 131 | ug/l | 2 | 0 | 0
1098 | Methamidophos | METAMPHOS | 131 | ug/l | 2 | 0 | 0
1099 | Oxydemeton-methyl | OXDEMETME | 131 | ug/l | 2 | 0 | 0
1104 | 1,1'-Biphenyl (Biphenyl E 230 ) | BIPHENYL | 131 | ug/l | 2 | 0 | 0 | 0.01
1107 | Secbumeton | SECBUMETON | 131 | ug/l | 2 | 0 | 0 | 0.05
1117 | HHCB Galaxolide Abbalide Pearlide | HHCB | 131 | ug/l | 3 | 0 | 0
1118 | DPMI Cashmeran | DPMI | 131 | ug/l | 3 | 0 | 0
1119 | ATII Traseolide | ATII | 131 | ug/l | 3 | 0 | 0
1120 | AHTN Tonalide Fixolide | AHTN | 131 | ug/l | 3 | 0 | 0
1121 | AHMI Phantolide | AHMI | 131 | ug/l | 3 | 0 | 0
1122 | ADBI Celestolide Crysolide | ADBI | 131 | ug/l | 3 | 0 | 0
1161 | Flurtamone | FLURTAMONE | 131 | ug/l | 2 | 0 | 0
1162 | Tolclofos-methyl | TLCLOFSME | 131 | ug/l | 2 | 0 | 0 | 0.05
1165 | Carbendazim | CARBENAZIM | 131 | ug/l | 2 | 0 | 0 | 0.05
1166 | Amidosulfuron | AMSULFURO | 131 | ug/l | 2 | 0 | 0 | 0.05
1167 | Azoxystrobin | AZOXSTBIN | 131 | ug/l | 2 | 0 | 0 | 0.05
1168 | Bensulfuron-methyl | BSLFURMET | 131 | ug/l | 2 | 0 | 0 | 0.05
1169 | Chlorsulfuron | CLSULFURON | 131 | ug/l | 2 | 0 | 0 | 0.05
1170 | Clodinafop-propargylester | CDFOPPPGY | 131 | ug/l | 2 | 0 | 0 | 0.05
1171 | Imidacloprid | IMIDACLPR | 131 | ug/l | 2 | 0 | 0 | 0.05
1172 | Kresoxim-methyl | KREOXIMME | 131 | ug/l | 2 | 0 | 0 | 0.05
1173 | Metsulfuron-methyl | METSULFMET | 131 | ug/l | 2 | 0 | 0 | 0.05
1174 | Metosulam | METOSULAM | 131 | ug/l | 2 | 0 | 0 | 0.05
1175 | Nicosulfuron | NICSULRON | 131 | ug/l | 2 | 0 | 0 | 0.05
1176 | Primisulfuron-methyl | PSULFUMET | 131 | ug/l | 2 | 0 | 0 | 0.05
1177 | Prosulfuron | PROSLFURON | 131 | ug/l | 2 | 0 | 0 | 0.05
1178 | Rimsulfuron | RMSLFURON | 131 | ug/l | 2 | 0 | 0 | 0.05
1179 | Thifensulfuron-methyl | THFSULFMET | 131 | ug/l | 2 | 0 | 0 | 0.05
1180 | Triasulfuron | TRIASLFUR | 131 | ug/l | 2 | 0 | 0 | 0.05
1181 | Triflusulfuron-methyl | TRISULFMET | 131 | ug/l | 2 | 0 | 0 | 0.05
1183 | 2-Phenylphenol (2-Hydroxybiphenyl) | 2PHEPHENOL | 131 | ug/l | 4 | 0 | 0
1204 | ETBE (Ethyl-tertiär-butylether) | ETBE | 131 | ug/l | 2 | 0 | 0
1218 | Inden | Inden | 131 | ug/l | 2 | 0 | 0
1219 | Indan | Indan | 131 | ug/l | 2 | 0 | 0
1221 | Summe PAK (EPA ohne Napthalin) | PAKEPA15 | 131 | ug/l | 2 | 0 | 0
1222 | Summe PAK (EPA inkl. Inden, Indan, 1,1-Biphenyl ohne Napthalin) | PAKEPA15+3 | 131 | ug/l | 2 | 0 | 0
1223 | 1-Methylnaphthalin | 1Methnaph | 131 | ug/l | 2 | 0 | 0
1224 | 2-Methylnaphthalin | 2Methnaph | 131 | ug/l | 2 | 0 | 0
1225 | Summe Naphthaline (Naphthalin, 1-Methylnaphthalin, 2-Methyln.) | SummeNaph | 131 | ug/l | 2 | 0 | 0
1226 | iso-Octan | iso-Octan | 131 | ug/l | 0 | 0 | 0
1227 | 2-Methylpentan | 2Mepentan | 131 | ug/l | 0 | 0 | 0
1228 | 3-Methylpentan | 3Mepentan | 131 | ug/l | 0 | 0 | 0
1229 | 2,2-Dimethylpentan | 22Dimepe | 131 | ug/l | 0 | 0 | 0
1230 | 2,3-Dimethylpentan | 23Dimepe | 131 | ug/l | 0 | 0 | 0
1231 | 2,4-Dimethylpentan | 24Dimepe | 131 | ug/l | 0 | 0 | 0
1232 | 3,3-Dimethylpentan | 33Dimepe | 131 | ug/l | 0 | 0 | 0
1233 | 2-Methylhexan | 2Mehexan | 131 | ug/l | 0 | 0 | 0
1234 | 3-Methylhexan | 3Mehexan | 131 | ug/l | 0 | 0 | 0
1235 | 2,2-Dimethylhexan | 22Dimehex | 131 | ug/l | 0 | 0 | 0
1236 | 2,4-Dimethylhexan | 24Dimehex | 131 | ug/l | 0 | 0 | 0
1237 | 2,5-Dimethylhexan | 25Dimehex | 131 | ug/l | 0 | 0 | 0
1238 | 3,4-Dimethylhexan | 34Dimehex | 131 | ug/l | 0 | 0 | 0
1239 | 2-Methylheptan | 2Mehep | 131 | ug/l | 0 | 0 | 0
1240 | 4-Methylheptan | 4Mehep | 131 | ug/l | 0 | 0 | 0
1241 | Summe C6-C8 Aliphate | SumC6C8Ali | 131 | ug/l | 0 | 0 | 0
1242 | Summe KW und Aliphate (KW-Index + Summe C6-C8 Aliphate) | KWC6C8 | 131 | ug/l | 0 | 0 | 0
1243 | 3- und 4-Ethyltoluol | Ethyl3+4 | 131 | ug/l | 0 | 0 | 0
1244 | 2-Ethyltoluol | Ethyl2 | 131 | ug/l | 0 | 0 | 0
1245 | 1,2-Diethylbenzol | 12Dietbz | 131 | ug/l | 0 | 0 | 0
1246 | 1,4-Diethylbenzol | 14Dietbz | 131 | ug/l | 0 | 0 | 0
1247 | 1,3-Diethylbenzol | 13Dietbz | 131 | ug/l | 0 | 0 | 0
1248 | tertiär-Butylbenzol | t-Butylbz | 131 | ug/l | 0 | 0 | 0
1249 | Summe C9-C10 Aromaten | SumC9C10Ar | 131 | ug/l | 0 | 0 | 0
1250 | Summe BTEX + C9-C10 Aromaten | BTEXC9C10 | 131 | ug/l | 0 | 0 | 0
1251 | Perfluorbutanoat (PFBA) | PFBA | 130 | ng/l | 0 | 0 | 0
1252 | Perfluorpentanoat (PFPeA) | PFPeA | 130 | ng/l | 0 | 0 | 0
1253 | Perfluorhexanoat (PFHxA) | PFHxA | 130 | ng/l | 0 | 0 | 0
1254 | Perfluorheptanoat (PFHpA) | PFHpA | 130 | ng/l | 0 | 0 | 0
1255 | Perfluoroctanoat (PFOA) | PFOA | 130 | ng/l | 0 | 0 | 0
1256 | Perfluornonanoat (PFNA) | PFNA | 130 | ng/l | 0 | 0 | 0
1257 | Perfluordecanoat (PFDA) | PFDA | 130 | ng/l | 0 | 0 | 0
1258 | Perfluorundecanoat (PFUnA) | PFUnA | 130 | ng/l | 0 | 0 | 0
1259 | Perfluordodecanoat (PFDoA) | PFDoA | 130 | ng/l | 0 | 0 | 0
1260 | Perfluoroctansulfonat (PFOS) | PFOS | 130 | ng/l | 0 | 0 | 0
1261 | Perfluortetradecanoat (PFTA) | PFTA | 130 | ng/l | 0 | 0 | 0
1262 | Perfluor-3,7-Dimethyloctanoat (PF-3-7-DMOA) | PF37DMOA | 130 | ng/l | 0 | 0 | 0
1263 | Perfluorbutansulfonat (PFBS) | PFBS | 130 | ng/l | 0 | 0 | 0
1264 | Perfluorhexansulfonat (PFHxS) | PFHxS | 130 | ng/l | 0 | 0 | 0
1265 | Perfluordecansulfonat (PFDS) | PFDS | 130 | ng/l | 0 | 0 | 0
1266 | Perfluoroctansulfonsäureamid (PFOSA) | PFOSA | 130 | ng/l | 0 | 0 | 0
1267 | 7H-Dodecafluorheptanoat (HPFHpA) | HPFHpA | 130 | ng/l | 0 | 0 | 0
1268 | 2H,2H-Perfluordecanoat (H2PFDA) | H2PFDA | 130 | ng/l | 0 | 0 | 0
1269 | 2H,2H,3H,3H-Perfluorundecanoat (H4PFUnA) | H4PFUnA | 130 | ng/l | 0 | 0 | 0
1270 | 1H,1H,2H,2H-Perfluoroctansulfonat (H4PFOS) | H4PFOS | 130 | ng/l | 0 | 0 | 0
1271 | DMS (Metabolit N,N-Dimethylsulfamid von Tolylfluanid) | DMS | 131 | ug/l | 2 | 0 | 0
1272 | NDMA (N-Nitrosodimethylamin) | NDMA | 131 | ug/l | 2 | 0 | 0
1273 | Desphenylchloridazon (Metabolit B) | Met B | 131 | ug/l | 2 | 0 | 0
1274 | Methyldesphenylchloridazon (Metabolit B1) | MDPhChlori | 131 | ug/l | 2 | 0 | 0
1275 | Dimethachlor | Dimethachlor | 131 | ug/l | 2 | 0 | 0
1276 | Metabolit CGA 50266 von Dimethachlor (Dimethachlorsäure) | CGA50266 | 131 | ug/l | 2 | 0 | 0
1277 | Metabolit CGA 354742 von Dimethachlor (Dim.-sulfonsäure) | CGA354742 | 131 | ug/l | 2 | 0 | 0
1278 | Metabolit BH 479-4 von Metazachlor (Metazachlorsäure) | BH479-4 | 131 | ug/l | 2 | 0 | 0
1279 | Metabolit BH 479-8 von Metazachlor (Metazachlorsulfonsäure) | BH479-8 | 131 | ug/l | 2 | 0 | 0
1280 | Metabolit CGA 380168/CGA 354743 von S-Metolachlor (M-sulfonsäure) | CGA380168 | 131 | ug/l | 2 | 0 | 0
1281 | Metabolit CGA 51202/CGA 351916 von S-Metolachlor (M.-säure) | CGA51202 | 131 | ug/l | 2 | 0 | 0
1282 | Chlorthalonil | Cl-halonil | 131 | ug/l | 2 | 0 | 0
1283 | Metabolit R 417888/M12 von Chlorthalonil (Chlorthalonilsulfonsäur | R417888 | 131 | ug/l | 2 | 0 | 0
1284 | Boscalid | Boscalid | 131 | ug/l | 2 | 0 | 0
1285 | Chlormequat | Cl-mequat | 131 | ug/l | 2 | 0 | 0
1286 | Clothianidin | Clothianid | 131 | ug/l | 2 | 0 | 0
1287 | Cyazofamid | Cyazofamid | 131 | ug/l | 2 | 0 | 0
1288 | Dimethomorph | Dimethomor | 131 | ug/l | 2 | 0 | 0
1289 | Ethephon | Ethephon | 131 | ug/l | 2 | 0 | 0
1290 | Florasulam | Florasulam | 131 | ug/l | 2 | 0 | 0
1291 | Fluazinam | Fluazinam | 131 | ug/l | 2 | 0 | 0
1292 | Fluoxastrobin | Fluoxastro | 131 | ug/l | 2 | 0 | 0
1293 | Folpet | Folpet | 131 | ug/l | 2 | 0 | 0
1294 | Foramsulfuron | Foramsulfu | 131 | ug/l | 2 | 0 | 0
1295 | Fosethyl | Fosethyl | 131 | ug/l | 2 | 0 | 0
1296 | Iodosulfuron | Iodosulfur | 131 | ug/l | 2 | 0 | 0
1297 | Iprodion | Iprodion | 131 | ug/l | 2 | 0 | 0
1298 | Isoxadifen | Isoxadifen | 131 | ug/l | 2 | 0 | 0
1299 | Mancozeb | Mancozeb | 131 | ug/l | 2 | 0 | 0
1300 | Maneb | Maneb | 131 | ug/l | 2 | 0 | 0
1301 | Mepiquat | Mepiquat | 131 | ug/l | 2 | 0 | 0
1302 | Mesosulfuron | Mesosulfur | 131 | ug/l | 2 | 0 | 0
1303 | Mesotrion | Mesotrion | 131 | ug/l | 2 | 0 | 0
1304 | Metconazol | Metconazol | 131 | ug/l | 2 | 0 | 0
1305 | Metiram | Metiram | 131 | ug/l | 2 | 0 | 0
1306 | Propyzamid | Propyzamid | 131 | ug/l | 2 | 0 | 0
1307 | Prothioconazol | Prothiocon | 131 | ug/l | 2 | 0 | 0
1308 | Pymetrozin | Pymetrozin | 131 | ug/l | 2 | 0 | 0
1309 | Pyraclostrobin | Pyraclostr | 131 | ug/l | 2 | 0 | 0
1310 | Spiroxamin | Spiroxamin | 131 | ug/l | 2 | 0 | 0
1311 | Sulcotrion | Sulcotrion | 131 | ug/l | 2 | 0 | 0
1312 | Trifloxystrobin | Trifloxyst | 131 | ug/l | 2 | 0 | 0
1313 | Trinexapac | Trinexapac | 131 | ug/l | 2 | 0 | 0
1314 | Zoxamid | Zoxamid | 131 | ug/l | 2 | 0 | 0
1315 | Pethoxamid | Pethoxamid | 131 | ug/l | 2 | 0 | 0
1316 | Topramezone | Topramezon | 131 | ug/l | 2 | 0 | 0
1317 | Flumioxazin | Flumioxazi | 131 | ug/l | 2 | 0 | 0
1318 | Flazasulfuron | Flazasulfu | 131 | ug/l | 2 | 0 | 0
1319 | BTEX nach BBodSchV / nach DepV | BTEX-BoScV | 131 | ug/l | 1 | 0 | 0
1320 | Harnstoff | CO(NH2)2 | 138 | mg/l | 2 | 0 | 0
1321 | Methanol | Methanol | 131 | ug/l | 2 | 0 | 0
1322 | Tolylfluanid | Tolylfluan | 131 | ug/l | 2 | 0 | 0
1350 | 1,1,2,3-Tetrachlorpropen | TCP | 15 | ml/l | 4 | 0 | 0
1355 | Irgarol (Cybutryn) | Irgarol | 131 | ug/l | 2 | 0 | 0
1356 | Flusilazol | Flusilazol | 131 | ug/l | 2 | 0 | 0
1361 | Metabolit R471811 / M4 von Chlorthalonil | R471811 | 131 | ug/l | 2 | 0 | 0
1362 | Metabolit R419492 / M8 von Chlorthalonil | R419492 | 131 | ug/l | 2 | 0 | 0
1363 | Metabolit R418503 / M13 von Chlorthalonil | R418503 | 131 | ug/l | 2 | 0 | 0
1364 | Metabolit R611965 / M5 von Chlorthalonil | R611965 | 131 | ug/l | 2 | 0 | 0
1365 | Metabolit M7 von Chlorthalonil | M7-Chthalo | 131 | ug/l | 2 | 0 | 0
1366 | Metabolit SYN 528702 von Dimethachlor | SYN 528702 | 131 | ug/l | 2 | 0 | 0
1367 | Metabolit CGA 373464 von Dimethachlor | CGA 373464 | 131 | ug/l | 2 | 0 | 0
1368 | Metabolit CGA 369873 von Dimethachlor | CGA 369873 | 131 | ug/l | 2 | 0 | 0
1369 | Metabolit SYN 530561 von Dimethachlor | SYN 530561 | 131 | ug/l | 2 | 0 | 0
1370 | Metabolit M27 von Dimethenamid-P und Dimethenamid | M27Dimethe | 131 | ug/l | 2 | 0 | 0
1371 | Metabolit M23 von Dimethenamid-P und Dimethenamid | M23Dimethe | 131 | ug/l | 2 | 0 | 0
1372 | Metabolit M31 von Dimethenamid-P und Dimethenamid | M31Dimethe | 131 | ug/l | 2 | 0 | 0
1373 | Dimoxystrobin | Dimoxystro | 131 | ug/l | 2 | 0 | 0
1374 | Metabolit 505M08 von Dimoxystrobin | 505M08 | 131 | ug/l | 2 | 0 | 0
1375 | Metabolit 505M09 von Dimoxystrobin | 505M09 | 131 | ug/l | 2 | 0 | 0
1376 | Metabolit M2 von Flufenacet | M2Flufenac | 131 | ug/l | 2 | 0 | 0
1377 | Trifluoracetat (TFA) | TFA | 131 | ug/l | 2 | 0 | 0
1378 | Metabolit CGA 62826 / NOA 409045 von Metalaxyl | CGA 62826 | 131 | ug/l | 2 | 0 | 0
1379 | Metabolit CGA 108906 von Metalaxyl | CGA 108906 | 131 | ug/l | 2 | 0 | 0
1380 | Metabolit BH 479-9 von Metazachlor | BH 479-9 | 131 | ug/l | 2 | 0 | 0
1381 | Metabolit BH 479-11 von Metazachlor | BH 479-11 | 131 | ug/l | 2 | 0 | 0
1382 | Metabolit BH 479-12 von Metazachlor | BH 479-12 | 131 | ug/l | 2 | 0 | 0
1383 | Metabolit MET-42 von Pethoxamid | MET-42 | 131 | ug/l | 2 | 0 | 0
1384 | Metabolit BH 518-2 von Quinmerac | BH 518-2 | 131 | ug/l | 2 | 0 | 0
1385 | Metabolit CGA 368208 von S-Metolachlor | CGA 368208 | 131 | ug/l | 2 | 0 | 0
1386 | Metabolit CGA 357704 von S-Metolachlor | CGA 357704 | 131 | ug/l | 2 | 0 | 0
1387 | Metabolit CGA 50720 von S-Metolachlor | CGA 50720 | 131 | ug/l | 2 | 0 | 0
1388 | Metabolit CGA 50267 von S-Metolachlor | CGA 50267 | 131 | ug/l | 2 | 0 | 0
1389 | Metabolit CGA 37735 von S-Metolachlor | CGA 37735 | 131 | ug/l | 2 | 0 | 0
1390 | Metabolit NOA 413173 von S-Metolachlor | NOA 413173 | 131 | ug/l | 2 | 0 | 0
1391 | Thiacloprid | Thiaclopri | 131 | ug/l | 2 | 0 | 0
1392 | Metabolit M30 / YRC 2894 von Thiacloprid | YRC 2894 | 131 | ug/l | 2 | 0 | 0
1393 | Metabolit NOA 413161 von Trifloxystrobin | NOA 413161 | 131 | ug/l | 2 | 0 | 0
1394 | Metabolit NOA 413163 von Trifloxystrobin | NOA 413163 | 131 | ug/l | 2 | 0 | 0
1395 | Metabolit CGA 321113 von Trifloxystrobin | CGA 321113 | 131 | ug/l | 2 | 0 | 0
1396 | Tritosulfuron | Tritosulfu | 131 | ug/l | 2 | 0 | 0
1397 | Metabolit BH 635-4 / 635M01 (TBSA) von Tritosulfuron | BH 635-4 | 131 | ug/l | 2 | 0 | 0
1398 | 2,3,4,6-Tetrachlorphenol | 2346TCP | 131 | ug/l | 2 | 0 | 0 | 0.05
1399 | 2,4,5,6-Tetrachlorphenol | 2456TCP | 131 | ug/l | 2 | 0 | 0 | 0.05
1400 | Metabolit N3 von Topramezone | N3Topramez | 131 | ug/l | 2 | 0 | 0
1401 | Metabolit BH 635-2 von Tritosulfuron | BH 635-2 | 131 | ug/l | 2 | 0 | 0
1402 | Metabolit BH 635-5 von Tritosulfuron | BH 635-5 | 131 | ug/l | 2 | 0 | 0
1403 | Metabolit CGA 102935 von Dimethachlor | CGA102935 | 131 | ug/l | 2 | 0 | 0
1404 | Isotopenverhältnis (Sr87/Sr86) | Sr87/Sr86 | 283 | keine Dim | 2 | 0 | 0
1405 | Methangehalt in der Gasphase | CH4-im Gas | 7 | Vol-% | 1 | 0 | 0
1406 | Kohlendioxid in der Gasphase | CO2-im Gas | 7 | Vol-% | 1 | 0 | 0
1407 | Sauerstoffgehalt in der Gasphase | O2-im Gas | 7 | Vol-% | 1 | 0 | 0
1408 | Stickstoffgehalt in der Gasphase | N2-im Gas | 7 | Vol-% | 1 | 0 | 0
1409 | Druck in der Gasphasesystem | Gasdruck | 122 | mbar | 2 | 0 | 0
1410 | Gasgeschwindigkeit | Gasgeschw | 80 | m/s | 1 | 0 | 0
1411 | Gasvolumenstrom | Gasvol | 89 | m3/h | 2 | 0 | 0
1412 | Summe Chlor in der Gasphase | SumCl-imG | 286 | mg/m3 | 1 | 0 | 0
1413 | Summe Fluor in der Gasphase | SumF-imGas | 286 | mg/m3 | 1 | 0 | 0
1414 | Summe Schwefel in der Gasphase | SumS-imGas | 286 | mg/m3 | 1 | 0 | 0
1415 | Benzol in der Gasphase | Benz-imGas | 286 | mg/m3 | 2 | 0 | 0
1416 | Vinylchlorid in der Gasphase | VC-im Gas | 286 | mg/m3 | 2 | 0 | 0
1417 | Schwefelwasserstoff in der Gasphase | H2S-im Gas | 286 | mg/m3 | 2 | 0 | 0
1418 | Kohlenmonoxid in der Gasphase | CO-im Gas | 286 | mg/m3 | 2 | 0 | 0
1419 | Wassergehalt in der Gasphase | Gasfeuchte | 286 | mg/m3 | 1 | 0 | 0
1420 | BTEX in der Gasphase | BTEX-imGas | 286 | mg/m3 | 2 | 0 | 0
1421 | HKW in der Gasphase | HKW-imGas | 286 | mg/m3 | 2 | 0 | 0
1422 | Geländehöhe [in m + NN] | GOK | 28 | m | 2 | 0 | 0
1424 | Chlorpyrifos-methyl | ClPyrMethy | 131 | ug/l | 2 | 0 | 0 | 0.05
1425 | Chlorbromuron | ClBromuron | 131 | ug/l | 2 | 0 | 0 | 0.05
1426 | Difenoxuron | Difenoxuro | 131 | ug/l | 2 | 0 | 0
1427 | Pencycuron | Pencycuron | 131 | ug/l | 2 | 0 | 0
1428 | Imazosulfuron | Imazosulfu | 131 | ug/l | 2 | 0 | 0
1429 | Meclofenaminsäure | MecFenSä | 131 | ug/l | 3 | 0 | 0
1430 | Venlafaxin | Venlafaxin | 131 | ug/l | 3 | 0 | 0
1431 | Crotamiton | CroTamiton | 131 | ug/l | 3 | 0 | 0
1432 | Chlordan (Gemisch aus cis- und trans-Chlordan) | Chlordan | 131 | ug/l | 2 | 0 | 0
1433 | Gesamt-3,5-Dichloranilin (Iprodion, Procymidon, Vinclo-zolin | 35DCAnilin | 131 | ug/l | 2 | 0 | 0
1434 | Geruchsschwellenwert bei 12 Grad | GSW12 | 283 | keine Dim | 0 | 0 | 0
1435 | Geruchsschwellenwert bei 25 Grad | GSW25 | 283 | keine Dim | 0 | 0 | 0
1436 | Sulfitreduzierende Anaerobier | SulredAnae | 357 | KBE/ml | 0 | 0 | 0
1436 | Sulfitreduzierende Anaerobier | SulredAnae |  | 1/50ml | 0 | 0 | 0
1437 | Calcitlösekapazität | Calcitlöka | 138 | mg/l | 2 | 0 | 0
1437 | Calcitlösekapazität | Calcitlöka | 196 | mmol/l | 2 | 0 | 0
1441 | m-Xylol | m-Xylol | 138 | mg/l | 4 | 0 | 0
1442 | Acetaldehyd | Acetaldhy | 131 | ug/l | 2 | 0 | 0
1443 | Codein | Codein | 131 | ug/l | 3 | 0 | 0
1444 | Gesamtes wirksames Chlor | GeswirksCl | 138 | mg/l | 1 | 0 | 0 | 0.1
1445 | Dicloran | Dicloran | 131 | ug/l | 2 | 0 | 0
1446 | Fenson | Fenson | 131 | ug/l | 2 | 0 | 0
1447 | Nuarimol | Nuarimol | 131 | ug/l | 2 | 0 | 0
1448 | Flurochloridon | Flurochlor | 131 | ug/l | 2 | 0 | 0
1449 | Chlozolinat | Chlozolina | 131 | ug/l | 2 | 0 | 0
1450 | Iprovalicarb | Iprovalica | 131 | ug/l | 2 | 0 | 0
1451 | 4-CPA (4-Chlorpenoxyessigsäure) | 4-CPA | 131 | ug/l | 2 | 0 | 0
1452 | Fenpropathrin | Fenpropath | 131 | ug/l | 2 | 0 | 0
1453 | Tau-Fluvalinat | TFluvalina | 131 | ug/l | 2 | 0 | 0
1454 | Flucythrinat | Flucythrin | 131 | ug/l | 2 | 0 | 0
1455 | Brompropylat | Brpropylat | 131 | ug/l | 2 | 0 | 0
1456 | DMST (Metabolit Dimethyltolylsulfamid von Tolylfluanid) | DMST | 131 | ug/l | 2 | 0 | 0
1457 | DMSA (Metabolit Dimethylphenylsulfamid von Dichlofluanid) | DMSA | 131 | ug/l | 2 | 0 | 0
1458 | Phosphamidon | Phphamidon | 131 | ug/l | 2 | 0 | 0
1459 | Paraoxon | Paraoxon | 131 | ug/l | 2 | 0 | 0
1460 | Fenamiphos | Fenamiphos | 131 | ug/l | 2 | 0 | 0
1461 | Paraoxon-methyl (Metabolit von Parathion-methyl) | Paraoxon-m | 131 | ug/l | 2 | 0 | 0
1462 | Isofenphos | Isofenphos | 131 | ug/l | 2 | 0 | 0
1463 | Malaoxon (Metabolit von Malathion) | Malaoxon | 131 | ug/l | 2 | 0 | 0
1464 | Pirimiphos-methyl | Pirimiph-m | 131 | ug/l | 2 | 0 | 0
1465 | Sulfotep | Sulfotep | 131 | ug/l | 2 | 0 | 0
1466 | Profenofos | Profenofos | 131 | ug/l | 2 | 0 | 0
1467 | Pyridafenthion | Pyridafent | 131 | ug/l | 2 | 0 | 0
1468 | Isofenphos-oxon | Isofenphox | 131 | ug/l | 2 | 0 | 0
1469 | Fonofos | Fonofos | 131 | ug/l | 2 | 0 | 0
1470 | Mecarbam | Mecarbam | 131 | ug/l | 2 | 0 | 0
1471 | Phorat | Phorat | 131 | ug/l | 2 | 0 | 0
1472 | Phosalon | Phosalon | 131 | ug/l | 2 | 0 | 0
1473 | Phosmet | Phosmet | 131 | ug/l | 2 | 0 | 0
1474 | Terbufos | Terbufos | 131 | ug/l | 2 | 0 | 0
1475 | Prothiophos | Prothiopho | 131 | ug/l | 2 | 0 | 0
1476 | Mefenpyr-diethyl | Mefenpyrdi | 131 | ug/l | 2 | 0 | 0
1477 | Chlorpropham (CIPC) | CIPC | 131 | ug/l | 2 | 0 | 0
1478 | Ethiofencarb | Ethiofenca | 131 | ug/l | 2 | 0 | 0
1479 | Diethofencarb | Diethofenc | 131 | ug/l | 2 | 0 | 0
1480 | Fenoxycarb | Fenoxycarb | 131 | ug/l | 2 | 0 | 0
1481 | EPTC (Eptam) | EPTC | 131 | ug/l | 2 | 0 | 0
1482 | Molinat | Molinat | 131 | ug/l | 2 | 0 | 0
1483 | Benzthiazuron | Benzthiazu | 131 | ug/l | 2 | 0 | 0
1484 | Buturon | Buturon | 131 | ug/l | 2 | 0 | 0
1485 | Thiazafluron | Thiazaflur | 131 | ug/l | 2 | 0 | 0
1486 | Cinosulfuron | Cinosulfur | 131 | ug/l | 2 | 0 | 0
1487 | Myclobutanil | Myclobutan | 131 | ug/l | 2 | 0 | 0
1488 | Sulfosulfuron | SulfoSulfu | 131 | ug/l | 2 | 0 | 0 | 0.05
1489 | Bromuconazol (Summe der Diasteroisomeren, berechnet als Bromuc.) | Bromuconaz | 131 | ug/l | 2 | 0 | 0
1490 | Cyproconazol | Cyproconaz | 131 | ug/l | 2 | 0 | 0
1491 | Diclobutrazol | Diclobutra | 131 | ug/l | 2 | 0 | 0
1492 | Difenoconazol | Difenocona | 131 | ug/l | 2 | 0 | 0
1493 | Diniconazol | Diniconazo | 131 | ug/l | 2 | 0 | 0
1494 | Fenbuconazol | Fenbuconaz | 131 | ug/l | 2 | 0 | 0
1495 | Tetraconazol | Tetraconaz | 131 | ug/l | 2 | 0 | 0
1496 | Cinidon-ethyl | Cinidon-et | 131 | ug/l | 2 | 0 | 0
1497 | Propoxycarbazon | Propoxycar | 131 | ug/l | 2 | 0 | 0
1498 | Beflubutamid | Beflubutam | 131 | ug/l | 2 | 0 | 0
1499 | Benazolin (Gesamt-, einschl. Ester und Salze, ber. als Benz.) | GesBenazol | 131 | ug/l | 2 | 0 | 0
1500 | Fuberidazol | Fuberidazo | 131 | ug/l | 2 | 0 | 0
1501 | Oxadiazon | Oxadiazon | 131 | ug/l | 2 | 0 | 0
1502 | Prochloraz | Prochloraz | 131 | ug/l | 2 | 0 | 0
1503 | Summe Chloridazon (Summe aus Chloridazon u. Chloridazondesphenyl) | Schloridaz | 131 | ug/l | 2 | 0 | 0
1504 | Quizalofop | Quizalofop | 131 | ug/l | 2 | 0 | 0
1505 | Hexaconazol | Hexaconazo | 131 | ug/l | 2 | 0 | 0
1506 | Buprofezin | Buprofezin | 131 | ug/l | 2 | 0 | 0
1507 | Clomazone | Clomazone | 131 | ug/l | 2 | 0 | 0
1508 | Fenazaquin | Fenazaquin | 131 | ug/l | 2 | 0 | 0
1509 | Fenpropidin | Fenpropidi | 131 | ug/l | 2 | 0 | 0
1510 | Fenpyroximat | Fenpyroxim | 131 | ug/l | 2 | 0 | 0
1511 | Fluazifop-P-Butyl | FluazifopP | 131 | ug/l | 2 | 0 | 0
1512 | Fludioxonil | Fludioxoni | 131 | ug/l | 2 | 0 | 0
1513 | Fluquinconazol | Fluquincon | 131 | ug/l | 2 | 0 | 0
1514 | Imazapyr | Imazapyr | 131 | ug/l | 2 | 0 | 0
1515 | Imazaquin | Imazaquin | 131 | ug/l | 2 | 0 | 0
1516 | Imazethapyr | Imazethapy | 131 | ug/l | 2 | 0 | 0
1517 | Pyrimethanil | PyriMethil | 131 | ug/l | 2 | 0 | 0 | 0.05
1518 | Diphenylamin | Diphenylam | 131 | ug/l | 2 | 0 | 0
1519 | Bupirimat | Bupirimat | 131 | ug/l | 2 | 0 | 0
1520 | Cycloxydim | Cycloxydim | 131 | ug/l | 2 | 0 | 0
1521 | Hexythiazox | Hexythiazo | 131 | ug/l | 2 | 0 | 0
1522 | Ofurace | Ofurace | 131 | ug/l | 2 | 0 | 0
1523 | Tebufenpyrad | Tebufenpyr | 131 | ug/l | 2 | 0 | 0
1524 | Cyfluthrin | Cyfluthrin | 131 | ug/l | 2 | 0 | 0
1525 | Bifenthrin | Bifenthrin | 131 | ug/l | 2 | 0 | 0
1526 | Gesamt-Lambda-Cyhalothrin (Summe der Isomeren, ausgedr. als L-C) | Lcyhalothr | 131 | ug/l | 2 | 0 | 0
1527 | Gesamt-Permethrin (Isomerengemisch) | Permethrin | 131 | ug/l | 2 | 0 | 0
1528 | Piperonylbutoxid | Piperonylb | 131 | ug/l | 2 | 0 | 0
1529 | Propargit | Propargit | 131 | ug/l | 2 | 0 | 0
1530 | Mepanipyrim | Mepanipyri | 131 | ug/l | 2 | 0 | 0
1531 | Cyprodinil | Cyprodinil | 131 | ug/l | 2 | 0 | 0
1532 | Propaquizafop | Propaquiza | 131 | ug/l | 2 | 0 | 0
1533 | Pyrifenox | Pyrifenox | 131 | ug/l | 2 | 0 | 0
1534 | Isoxaben | Isoxaben | 131 | ug/l | 2 | 0 | 0
1535 | Quinoxyfen | Quinoxyfen | 131 | ug/l | 2 | 0 | 0
1536 | Fenhexamid | Fenhexamid | 131 | ug/l | 2 | 0 | 0
1537 | Dienestrol (Dihydrostilbestrol) | Dienestrol | 131 | ug/l | 3 | 0 | 0
1538 | Epinandrolon (17-alpha-19-Nortestosteron, al.-19-N., 17-al.-N.) | Epinandrol | 131 | ug/l | 3 | 0 | 0
1539 | Methyltestosteron (Androsten-4-ene-3-on, Metandren) | MeTestoste | 131 | ug/l | 3 | 0 | 0
1540 | 19-Norandrostendion | 19Norandro | 131 | ug/l | 3 | 0 | 0
1541 | 17-beta-19-Nortestosteron | 17b19Norte | 131 | ug/l | 3 | 0 | 0
1542 | Stanolon (Androstanolon, Dihydrotestosteron) | Stanolon | 131 | ug/l | 3 | 0 | 0
1543 | Trenbolon (17-beta-Trenbolon, Trienbolon, Trienolon) | Trenbolon | 131 | ug/l | 3 | 0 | 0
1544 | alpha-Boldenon | a-Boldenon | 131 | ug/l | 3 | 0 | 0
1545 | Beta-Boldenon (1-Dehydrotestosteron) | b-Boldenon | 131 | ug/l | 3 | 0 | 0
1546 | 17-alpha-Hydroxyprogesteron (17-Hydroxy-pregn-4-ene-3,20-dion) | 17aHyroges | 131 | ug/l | 3 | 0 | 0
1547 | Progesteron | Progestero | 131 | ug/l | 3 | 0 | 0
1548 | Danofloxacin | Danofloxac | 131 | ug/l | 3 | 0 | 0
1549 | Difloxacin | Difloxacin | 131 | ug/l | 3 | 0 | 0
1550 | Marbofloxacin | Marbofloxa | 131 | ug/l | 3 | 0 | 0
1551 | Levofloxacin | Levofloxac | 131 | ug/l | 3 | 0 | 0
1552 | Pefloxacin | Pefloxacin | 131 | ug/l | 3 | 0 | 0
1553 | Sulfisoxazol | Sulfisoxaz | 131 | ug/l | 3 | 0 | 0
1554 | Demeclocyclin | Demeclocycn | 131 | ug/l | 3 | 0 | 0
1555 | Minocyclin | Minocyclin | 131 | ug/l | 3 | 0 | 0
1556 | Rolitetracyclin | Rolitetcyc | 131 | ug/l | 3 | 0 | 0
1557 | Ambroxol | Ambroxol | 131 | ug/l | 3 | 0 | 0
1558 | Oxazepam | Oxazepam | 131 | ug/l | 3 | 0 | 0
1559 | Acetaminophen (Paracetamol) | Paracetamo | 131 | ug/l | 3 | 0 | 0
1560 | Nadolol | Nadolol | 131 | ug/l | 3 | 0 | 0
1561 | Busulfan | Busulfan | 131 | ug/l | 3 | 0 | 0
1562 | Doxepin | Doxepin | 131 | ug/l | 3 | 0 | 0
1563 | Fluoxetin | Fluoxetin | 131 | ug/l | 3 | 0 | 0
1564 | Enalapril | Enalapril | 131 | ug/l | 3 | 0 | 0
1565 | Verapamil | Verapamil | 131 | ug/l | 3 | 0 | 0
1566 | Primidon | Primidon | 131 | ug/l | 3 | 0 | 0
1567 | Summe Pestizide und Metabolite TrinkwV 2001 | SumPSMTVO | 131 | ug/l | 2 | 0 | 0
1568 | Summe Carfentrazon-ethyl und Carfentrazon | SumCarfent | 131 | ug/l | 2 | 0 | 0
1569 | Metabolit M2 von Carfentrazon-ethyl | M2 | 131 | ug/l | 2 | 0 | 0
1570 | Metabolit M3 von Carfentrazon-ethyl | M3 | 131 | ug/l | 2 | 0 | 0
1571 | Metabolit BH 518-5 von Quinmerac | BH 518-5 | 131 | ug/l | 2 | 0 | 0
1574 | Klappenstellung Entgasungsanlage | Ks | 51 | Grad R | 0 | 0 | 0
1575 | Betriebszeit | Bh | 366 | h/a | 1 | 0 | 0
1593 | Diethyltoluamid (DEET) | DEET | 131 | ug/l | 3 | 0 | 0
1598 | Phosphorsäure-triphenylester (Triphenylphosphat) | PhoSäTriPE | 131 | ug/l | 3 | 0 | 0
1614 | 3,4-Dichlorphenol | 34ClPhen | 131 | ug/l | 2 | 0 | 0
1616 | 3,5-Dichlorphenol | 35ClPhen | 131 | ug/l | 2 | 0 | 0
1619 | Atraton | Atraton | 131 | ug/l | 2 | 0 | 0 | 0.05
1622 | Brommethan (Methylbromid) | BrMeth | 138 | mg/l | 4 | 0 | 0 | 0.0001
1623 | Chlormethan | ClMeth | 138 | mg/l | 4 | 0 | 0 | 0.0001
1624 | Coffein | Coffein | 131 | ug/l | 2 | 0 | 0
1625 | Cropropamid | Cropropami | 131 | ug/l | 3 | 0 | 0
1626 | Crotetamid | Crotetamid | 131 | ug/l | 3 | 0 | 0
1627 | Dibrommethan | DiBrMeth | 138 | mg/l | 4 | 0 | 0 | 0.0001
1629 | Fenamidon | Fenamidon | 131 | ug/l | 2 | 0 | 0 | 0.05
1630 | Flupyrsulfuron-methyl | FluPrySulf | 131 | ug/l | 2 | 0 | 0 | 0.05
1633 | Orbencarb | OrbCarb | 131 | ug/l | 2 | 0 | 0 | 0.05
1634 | Oxasulfuron | OxSulf | 131 | ug/l | 2 | 0 | 0 | 0.05
1639 | Salicylsäure (2-Hydroxybenzoesäure) | SalSäu | 130 | ng/l | 0 | 0 | 0
1669 | alpha-HBCDD (alpha-Hexabromocyclododecan) | a-HBCDD | 131 | ug/l | 2 | 0 | 0
1670 | beta-HBCDD (beta-Hexabromocyclododecan) | b-HBCDD | 131 | ug/l | 2 | 0 | 0
1671 | gamma-HBCDD (gamma-Hexabromocyclododecan)) | g-HBCDD | 131 | ug/l | 2 | 0 | 0
1672 | Summe HBCDD (Summe Hexabromocyclododecan) | S-HBCDD | 131 | ug/l | 2 | 0 | 0
1704 | Esfenvalerat | Esfenvaler | 131 | ug/l | 2 | 0 | 0 | 0.05
1705 | Aclonifen | Aclonifen | 131 | ug/l | 2 | 0 | 0
1707 | Metaflumizon | Metaflumiz | 131 | ug/l | 2 | 0 | 0 | 0.05
1709 | Difenacoum | Difenacoum | 131 | ug/l | 2 | 0 | 0 | 0.05
1710 | LHKW nach BBodSchV (Summe der halogenierten C1-und C2-Kohlenwasserstoffe) | LHKW-BoScV | 138 | mg/l | 4 | 0 | 0 | 0.0001
1711 | N-Acetyl-4-aminoantipyrin (4-Acetylamino-Antipyrin) | NAc4AmAnpy | 130 | ng/l | 0 | 0 | 0
1712 | N-Formyl-4-aminoantipyrin (4-Formylamino-Antipyrin) | NFo4AmAnpy | 130 | ng/l | 0 | 0 | 0
1715 | Summe PFOS+PFOA | PFOS+PFOA | 130 | ng/l | 0 | 0 | 0
1716 | Summe PFAS (7 mit GFS gemäß UM-BW Erlass 2018) | SumPFAS7 | 130 | ng/l | 0 | 0 | 0
1745 | 1,1,2,3,4-Pentachloro-1,3-Butadien | 11234PClBd | 131 | ug/l | 2 | 0 | 0
1747 | 1,1,2,4,4-Pentachloro-1,3-Butadien | 11244PClBd | 131 | ug/l | 2 | 0 | 0
1749 | 1,1,3,4-tetrachloro-1,3-Butadien | 1134TClBd | 131 | ug/l | 2 | 0 | 0
1750 | 1,1,4,4-tetrachloro-1,3-Butadien | 1144TClBd | 131 | ug/l | 2 | 0 | 0
1752 | 1,2,3,4-tetrachloro-1,3-Butadien | 1234TClBd | 131 | ug/l | 2 | 0 | 0
1759 | Chlorethan | ClEt | 138 | mg/l | 4 | 0 | 0 | 0.0001
1770 | Benalaxyl-M (Isomerenmischung) | BenalaxylM | 131 | ug/l | 2 | 0 | 0 | 0.05
1771 | Metabolit M1 von Benalaxyl-M | M1Benalxyl | 131 | ug/l | 2 | 0 | 0 | 0.05
1772 | Metabolit M2 von Benalaxyl-M | M2Benalxyl | 131 | ug/l | 2 | 0 | 0 | 0.05
1773 | Metabolit F4 von Benalaxyl-M | F4Benalxyl | 131 | ug/l | 2 | 0 | 0 | 0.05
1774 | Metabolit F8 von Benalaxyl-M | F8Benalxyl | 131 | ug/l | 2 | 0 | 0 | 0.05
1775 | Metabolit R 234886 / ICIA5504/021 von Azoxystrobin | R234886 | 131 | ug/l | 2 | 0 | 0 | 0.05
1776 | Picoxystrobin | Picoxystro | 131 | ug/l | 2 | 0 | 0 | 0.05
1777 | Metabolit M3 / R403814 von Picoxystrobin | R403814Pic | 131 | ug/l | 2 | 0 | 0 | 0.05
1778 | Metabolit SYN 545666 von Terbuthylazin | SYN 545666 | 131 | ug/l | 2 | 0 | 0 | 0.05
1779 | Metabolit GS16984 von Terbuthylazin (LM5) | GS16984 | 131 | ug/l | 2 | 0 | 0 | 0.05
1790 | 1,2-Dichlor-1,1,2-trifluorethan (R123a) | R123a | 138 | mg/l | 4 | 0 | 0 | 0.0001
1795 | Gasmenge (Deponiegas) | Gasmenge | 45 | m3 | 0 | 0 | 0
1796 | 10,11-Dihydro-10-hydroxycarbamazepin | Dhycarbama | 131 | ug/l | 2 | 0 | 0
1797 | 10,11-Dihydro-10,11-dihydroxycarbamazepin | Dhdhycarba | 131 | ug/l | 2 | 0 | 0
1798 | 4-Methylbenzotriazol | 4Mebztriaz | 131 | ug/l | 2 | 0 | 0 | 0.01
1799 | 5-Methylbenzotriazol | 5Mebztriaz | 131 | ug/l | 2 | 0 | 0 | 0.01
1800 | 1,2,3-Triazol (1H-1,2,3-Triazol) | 123Triazol | 131 | ug/l | 2 | 0 | 0
1801 | 1,2,4-Triazol (1H-1,2,4-Triazol) | 124Triazol | 131 | ug/l | 2 | 0 | 0
1802 | Benzotriazol | Benztriazo | 131 | ug/l | 2 | 0 | 0 | 0.01
1803 | Cetirizin | Cetirizin | 130 | ng/l | 0 | 0 | 0
1804 | Gabapentin | Gabapentin | 130 | ng/l | 0 | 0 | 0
1805 | Lamotrigin | Lamotrigin | 130 | ng/l | 0 | 0 | 0
1807 | Cyclamat (freie Säure) | Cyclamat | 131 | ug/l | 2 | 0 | 0
1808 | Acesulfam (freie Säure) | Acesulfam | 131 | ug/l | 2 | 0 | 0
1809 | Saccharin (freie Säure) | Saccharin | 131 | ug/l | 2 | 0 | 0
1810 | Sucralose | SUC | 131 | ug/l | 2 | 0 | 0
1811 | Tris(2-butoxyethyl)-phosphat (TBEP) | TBEP | 131 | ug/l | 2 | 0 | 0
1812 | Tris(2-chlorpropyl)-phosphat (TCPP) | TCPP | 131 | ug/l | 2 | 0 | 0
1813 | Tris(1,3-dichlorisopropyl)-phosphat (TDCPP) | TDCPP | 131 | ug/l | 2 | 0 | 0
1814 | Dicofol | Dicofol | 131 | ug/l | 2 | 0 | 0
1816 | Summe Heptachlor und Heptachlorepoxid | S-HpCl+Epo | 131 | ug/l | 3 | 0 | 0
1817 | 1,2,5,6,9,10-Hexabromcyclododecan (HBCDD) | HBCDD | 131 | ug/l | 2 | 0 | 0
1818 | 1,3,5,7,9,11-Hexabromcyclododecan | 1357911HBr | 131 | ug/l | 2 | 0 | 0
1819 | Triclosan (5-Chlor-2-(2,4-dichlorphenoxy)-phenol) | Triclosan | 131 | ug/l | 2 | 0 | 0
1820 | Acetyl-Sulfamethoxazol (N-Acetylsulfamethoxazol) | AcSulfamet | 131 | ug/l | 2 | 0 | 0
1821 | BIT (1,2-Benzisothiazoline-3-on) | BIT | 131 | ug/l | 2 | 0 | 0
1822 | Thioharnstoff | Thioharnst | 131 | ug/l | 2 | 0 | 0
1823 | Toltrazurilsulfon | Toltrazuri | 131 | ug/l | 2 | 0 | 0
1824 | NBBS (n-Butylbenzolsulfonamid) | NBBS | 131 | ug/l | 2 | 0 | 0
1825 | Carfentrazon-ethyl | Carfent-et | 131 | ug/l | 2 | 0 | 0
1837 | 2,2-Dichlor-1,1,1-trifluorethan | R123 | 138 | mg/l | 4 | 0 | 0
1838 | 1-Chlor-1,2,2-Trifluorethan | R133 | 138 | mg/l | 4 | 0 | 0
1839 | Thiamethoxam | Thiamethox | 131 | ug/l | 2 | 0 | 0
1840 | Isoxaflutol | Isoxafluto | 131 | ug/l | 2 | 0 | 0
1841 | Tepraloxydim | Tepraloxyd | 131 | ug/l | 2 | 0 | 0
1842 | Penoxsulam | Penoxsulam | 131 | ug/l | 2 | 0 | 0
1843 | Pyraflufen-ethyl | Pyrafl-eth | 131 | ug/l | 2 | 0 | 0
1844 | Quinoclamin | Quinoclami | 131 | ug/l | 2 | 0 | 0
1845 | Pinoxaden | Pinoxaden | 131 | ug/l | 2 | 0 | 0
1846 | Nordazepam | Nordazepam | 130 | ng/l | 1 | 0 | 0
1847 | Temazepan | Temazepan | 130 | ng/l | 1 | 0 | 0
1848 | Diltiazem | Diltiazem | 130 | ng/l | 1 | 0 | 0
1849 | Bromazepam | Bromazepam | 130 | ng/l | 1 | 0 | 0
1850 | Medazepam | Medazepam | 130 | ng/l | 1 | 0 | 0
1853 | AMDOPH Metamizol-Abbauprodukt | AMDOPH Met | 130 | ng/l | 1 | 0 | 0
1854 | AMPH Metamizol-Abbauprodukt | AMPH Metam | 130 | ng/l | 1 | 0 | 0
1855 | Valsartan | Valsartan | 130 | ng/l | 1 | 0 | 0
1856 | Irbesartan | Irbesartan | 130 | ng/l | 1 | 0 | 0
1857 | Hydrochlorothiazid | Hydrochlth | 130 | ng/l | 1 | 0 | 0
1858 | Amitriptylin | Amitriptyl | 130 | ng/l | 1 | 0 | 0
1859 | Acebutolol | Acebutolol | 130 | ng/l | 1 | 0 | 0
1860 | Barbital | Barbital | 130 | ng/l | 1 | 0 | 0
1861 | Butalbital | Butalbital | 130 | ng/l | 1 | 0 | 0
1862 | Dihydrocodein | Dihydrocod | 130 | ng/l | 1 | 0 | 0
1863 | Methadonhydrochlorid | Methadonhy | 130 | ng/l | 1 | 0 | 0
1864 | Pentobarbital | Pentobarbi | 130 | ng/l | 1 | 0 | 0
1865 | Phenobarbital | Phenobarbi | 130 | ng/l | 1 | 0 | 0
1866 | Secobarbital | Secobarbi | 130 | ng/l | 1 | 0 | 0
1867 | Tramadolhydrochlorid | Tramadolhy | 130 | ng/l | 1 | 0 | 0
1868 | Triamteren | Triamteren | 130 | ng/l | 1 | 0 | 0
1869 | Carbamazepin-10,11-epoxid | Carbama-ep | 130 | ng/l | 1 | 0 | 0
1870 | 2,6-Xylenol (2,6-Dimethylphenol) | 26Xylenol | 131 | ug/l | 2 | 0 | 0
1871 | 2,4-Xylenol + 2,5-Xylenol | 24+25Xylen | 131 | ug/l | 2 | 0 | 0
1872 | 3,5-Xylenol | 35Xylenol | 131 | ug/l | 2 | 0 | 0
1873 | 2,3-Xylenol (2,3-Dimethylphenol) | 23Xylenol | 131 | ug/l | 2 | 0 | 0
1874 | 3,4-Xylenol (3,4-Dimethylphenol) | 34Xylenol | 131 | ug/l | 2 | 0 | 0
1875 | m+p-Kresol | mp-Kresol | 131 | ug/l | 2 | 0 | 0
1876 | 3-Hydroxybenzoesäure | m-HB | 130 | ng/l | 0 | 0 | 0
1924 | Metformin | Metformin | 130 | ng/l | 0 | 0 | 0 | 50
1925 | Guanylharnstoff | Guanylharn | 130 | ng/l | 0 | 0 | 0
1926 | Methyltriclosan (Triclosan-Methyl) | MeTriClsan | 131 | ug/l | 2 | 0 | 0
1928 | Acetamiprid | Acetamipri | 131 | ug/l | 2 | 0 | 0
1929 | Nitenpyram | Nitenpyram | 131 | ug/l | 2 | 0 | 0
1958 | Sulfamethizol | Sulfmethiz | 130 | ng/l | 0 | 0 | 0
1959 | Ampicillin | Ampicillin | 130 | ng/l | 0 | 0 | 0
1960 | Sulfaethoxypyridazin | Sulfethpyz | 130 | ng/l | 0 | 0 | 0
1961 | 4-OH-Sulfadiazin (4-OH-SDZ) | 4OHSulfadi | 130 | ng/l | 0 | 0 | 0
1962 | Sulfathiazol | Sulfathiaz | 130 | ng/l | 0 | 0 | 0
1963 | Sulfachlorpyridin (SCP) | Sulfchlpyr | 130 | ng/l | 0 | 0 | 0
1964 | Sulfadoxin | Sulfadoxin | 130 | ng/l | 0 | 0 | 0
1965 | Sulfamethoxypyridazin | Sulfmetpyz | 130 | ng/l | 0 | 0 | 0
1966 | N4-Acetyl-Sulfadiazin (Ac-SDZ) | ACSulfdiaz | 130 | ng/l | 0 | 0 | 0
1967 | Sulfachlorpyridazin | Sulfchlpyz | 130 | ng/l | 0 | 0 | 0
1968 | Sulfadimethoxin | Sulfdimeth | 130 | ng/l | 0 | 0 | 0
1969 | Epitetracyclin (4-epi-Tetrazyklin) | Epitecycli | 130 | ng/l | 0 | 0 | 0
1970 | 4-Epioxytetracyclin | 4Epiotecyc | 130 | ng/l | 0 | 0 | 0
1971 | 4-Epichlortetracyclin | 4Epiclecyc | 130 | ng/l | 0 | 0 | 0
1972 | Lincomycin | Lincomycin | 130 | ng/l | 0 | 0 | 0
1973 | Tilmicosin | Tilmicosin | 130 | ng/l | 0 | 0 | 0
1974 | Tulathromycin | Tulathromy | 130 | ng/l | 0 | 0 | 0
1975 | Fipronil | Fipronil | 130 | ng/l | 0 | 0 | 0
1976 | Toltrazuril | Toltrazur | 130 | ng/l | 0 | 0 | 0
1977 | Florfenicol | Florfenico | 130 | ng/l | 0 | 0 | 0
1979 | Sartansäure | Sartansre | 130 | ng/l | 0 | 0 | 0
1981 | 1,1,1,2-Tetrafluorethan (R134a) | 1112TFE | 138 | mg/l | 4 | 0 | 0
1982 | Benzofuran | Benzofuran | 131 | ug/l | 1 | 0 | 0
1983 | Diisopropylketon (2,4-Dimethyl-3-pentanon) | Dii-propke | 131 | ug/l | 1 | 0 | 0
1984 | Summe Chlorbenzole | SumCl-Benz | 131 | ug/l | 2 | 0 | 0
1985 | Summe Chlorphenole | SumCl-Phen | 131 | ug/l | 2 | 0 | 0
1986 | Summe Chloraniline | SumCl-Anil | 131 | ug/l | 1 | 0 | 0
1987 | Summe Chlormethylaniline | SumClMeAni | 131 | ug/l | 1 | 0 | 0
2012 | Acetochlor-OXA | AcetochOXA | 131 | ug/l | 2 | 0 | 0
2013 | Alachlor-OXA | AlachloOXA | 131 | ug/l | 2 | 0 | 0
2026 | Candesartan | Candesarta | 130 | ng/l | 0 | 0 | 0
2056 | Flufenacet-OXA | FlufenaOXA | 131 | ug/l | 2 | 0 | 0
2125 | Valsartansäure | ValsartanS | 130 | ng/l | 0 | 0 | 0
2126 | Glufosinat | Glufosinat | 131 | ug/l | 2 | 0 | 0
2127 | 1H,1H,2H,2H-Perfluorohexansulfonat (H4PFHxS) (4:2 Fluorotelomer Sulfonat) | H4PFHxS | 130 | ng/l | 0 | 0 | 0
2128 | 1H,1H,2H,2H-Perfluorodecansulfonsäure (H4PFDS) (8:2 Fluorotelomer Sulfonsäure) | H4PFDS | 130 | ng/l | 0 | 0 | 0
2129 | Betriebszeit pro Tag | BhproTag | 60 | h | 1 | 0 | 0
2130 | Saugdruck | Saugdruck | 122 | mbar | 2 | 0 | 0
2138 | Perfluortridecanoat (PFTrA) | PFTrA | 130 | ng/l | 0 | 0 | 0 | 1
2139 | Perfluorheptansulfonat (PFHpS) | PFHpS | 130 | ng/l | 0 | 0 | 0 | 1
2143 | Perfluorpentansulfonat (PFPeS) | PFPeS | 130 | ng/l | 0 | 0 | 0
2144 | 4,8-Dioxa-perfluornonansäure | DONA | 130 | ng/l | 0 | 0 | 0
2145 | AOF (adsorbierbares organisch gebundenes Fluor) | AOF | 131 | ug/l | 1 | 0 | 0
2146 | Gadolinium anthropogen | Gdanthro | 131 | ug/l | 3 | 0 | 0
2147 | Gadolinium Anomalie | Gdanomie | 283 | keine Dim | 1 | 0 | 0
2164 | Phaeopigment | PHAEOPIGM | 131 | ug/l | 1 | 0 | 0
2168 | S-34 am Sulfat | S-34/SO4 | 392 | %0 VCDT | 2 | 0 | 0
2169 | O-18 am Sulfat | O-18/SO4 | 389 | %0 VSMOW | 2 | 0 | 0
2170 | N-15 am Nitrat | N-15/NO3 | 393 | %0 AIR | 2 | 0 | 0
2171 | O-18 am Nitrat | O-18/NO3 | 389 | %0 VSMOW | 2 | 0 | 0
2172 | Acridinon | Acridinon | 131 | ug/l | 2 | 0 | 0
2173 | Benzothiophen (Benzothiofuran) | Benzthioph | 131 | ug/l | 2 | 0 | 0
2174 | Carbazol | Carbazol | 131 | ug/l | 2 | 0 | 0
2175 | Chinolin | Chinolin | 131 | ug/l | 2 | 0 | 0
2176 | Chinolinon | Chinolinon | 131 | ug/l | 2 | 0 | 0
2177 | Dibenzofuran | Dbenzfuran | 131 | ug/l | 2 | 0 | 0
2178 | 2,3-Dimethylbenzofuran | 23Dmbzfur | 131 | ug/l | 2 | 0 | 0
2179 | 2,4-Dimethylchinolin | 24Dmchino | 131 | ug/l | 2 | 0 | 0
2180 | Isochinolin | Isochino | 131 | ug/l | 2 | 0 | 0
2181 | Isochinolinon | Isochinono | 131 | ug/l | 2 | 0 | 0
2182 | 2-Methylbenzofuran | 2Mbenzfur | 131 | ug/l | 2 | 0 | 0
2183 | 3-Methylbenzothiophen | 3Mbzthioph | 131 | ug/l | 2 | 0 | 0
2184 | Methylchinolin | Mtchino | 131 | ug/l | 2 | 0 | 0
2185 | Methylchinolinon | Mtchinon | 131 | ug/l | 2 | 0 | 0
2186 | 4-Methyldibenzofuran | 4Mdibzfura | 131 | ug/l | 2 | 0 | 0
2187 | 1-Methylisochinolin | 1Misochino | 131 | ug/l | 2 | 0 | 0
2188 | Phenanthridinon | Phethridin | 131 | ug/l | 2 | 0 | 0
2189 | Xanthenon | Xanthenon | 131 | ug/l | 2 | 0 | 0
2205 | Cotinin | Cotinin | 131 | ug/l | 2 | 0 | 0
2206 | Perchlorat | Perchlorat | 131 | ug/l | 2 | 0 | 0
2207 | Acetochlor-ESA | AcetochESA | 131 | ug/l | 2 | 0 | 0
2208 | Alachlor-ESA | AlaclESA | 131 | ug/l | 2 | 0 | 0
2209 | Desisopropyldesethylatrazin | DEDIA | 131 | ug/l | 2 | 0 | 0
2211 | cis-1,3-Dichlorpropen | cis13DCPe | 131 | ug/l | 3 | 0 | 0
2212 | trans-1,3-Dichlorpropen | tr13DCprop | 131 | ug/l | 3 | 0 | 0
2213 | Pyrithyldion | Pyrithyldi | 131 | ug/l | 3 | 0 | 0
2214 | Metabolit M8 von Picoxystrobin | M8Picoxy | 131 | ug/l | 2 | 0 | 0
2215 | Amidosulfonsäure | AmidsulfS | 131 | ug/l | 3 | 0 | 0
2216 | Vardenafil | Vardenafil | 131 | ug/l | 3 | 0 | 0
2217 | Tadalafil | Tadalafil | 131 | ug/l | 3 | 0 | 0
2218 | Sulpirid | Sulpirid | 131 | ug/l | 3 | 0 | 0
2219 | Sulfamethoxazo-ß-D-Glucoronid | Sulfgluco | 131 | ug/l | 3 | 0 | 0
2220 | N-Desethylvardenafil | DesetVard | 131 | ug/l | 3 | 0 | 0
2221 | Buflomedil | Buflomedil | 131 | ug/l | 3 | 0 | 0
2222 | 4'-Hydroxydiclofenac | 4Hydrdiclo | 131 | ug/l | 3 | 0 | 0
2223 | 2-Naphthalinsulfonsäure | Naphtsulf | 131 | ug/l | 3 | 0 | 0
2224 | Fluopicolid | Fluopicoli | 131 | ug/l | 3 | 0 | 0
2225 | 3-Chlor-ortho-Toluidin und 3-Chlor-para-Toluidin | SChloTolud | 131 | ug/l | 3 | 0 | 0
2226 | Testosteroncypionat | Testoscyp | 131 | ug/l | 3 | 0 | 0
2227 | Epitestosteron | Epitestost | 131 | ug/l | 3 | 0 | 0
2228 | Prasteron (DHEA Dehydroepiandrosteron) | Prasteron | 131 | ug/l | 3 | 0 | 0
2229 | 2,6-Dimethylnaphthalin | 26DMeNaph | 131 | ug/l | 3 | 0 | 0
2230 | Ramipril | Ramipril | 131 | ug/l | 3 | 0 | 0
2231 | Fenoxaprop | Fenoxaprop | 131 | ug/l | 2 | 0 | 0
2232 | Thifensulfuron | Thifensulf | 131 | ug/l | 2 | 0 | 0
2233 | Prometon | Prometon | 131 | ug/l | 2 | 0 | 0
2234 | Mesosulfuron-Methyl | MesosulfMe | 131 | ug/l | 2 | 0 | 0
2235 | Imazalil | Imazalil | 131 | ug/l | 2 | 0 | 0
2236 | Pyrazol | Pyrazol | 131 | ug/l | 3 | 0 | 0
2237 | Desethylsebutylazin | DE-Sebu | 131 | ug/l | 2 | 0 | 0
2238 | Clodinafop | Clodinafop | 131 | ug/l | 2 | 0 | 0
2239 | Benfluralin | Benflurali | 131 | ug/l | 2 | 0 | 0
2240 | Aldicarb-Sulfoxid | AldicarbSO | 131 | ug/l | 2 | 0 | 0
2241 | Losartan K-Salz | Losartan K | 131 | ug/l | 3 | 0 | 0
2242 | Desfenlafaxin Hydrochlorid | DesfenHCL | 131 | ug/l | 3 | 0 | 0
2243 | Moxifloxacin Monohydrochlorid | MoxifloHCL | 131 | ug/l | 3 | 0 | 0
2244 | 16b,17a-Estriol | 16b17aEstr | 131 | ug/l | 3 | 0 | 0
2245 | a-Estradiol | aEstradiol | 131 | ug/l | 3 | 0 | 0
2246 | Imiprothrin | Imiprothr | 131 | ug/l | 2 | 0 | 0
2247 | Thiabendazol | Tiabendazl | 131 | ug/l | 2 | 0 | 0
2248 | 1,6-Dichlorhexan | 16DiChlHex | 131 | ug/l | 3 | 0 | 0
2249 | Bromchlorophen | Bromchlorp | 131 | ug/l | 3 | 0 | 0
2250 | 4-tert-Octylphenoldiethoxylat | 4tOcPhDiOx | 131 | ug/l | 3 | 0 | 0
2251 | 4-tert-Octylphenolmonoethoxylat | 4tOcPhMoOx | 131 | ug/l | 3 | 0 | 0
2262 | Perfluornonansulfonsäure (PFNS) | PFNS | 130 | ng/l | 0 | 0 | 0
2316 | 2 + 3-Methylbenzofuran (Summe) | 23Mbenzfur | 131 | ug/l | 2 | 0 | 0
2317 | Indol | Indol | 131 | ug/l | 2 | 0 | 0
2318 | 2,6-Dimethylchinolin | 26Dmchino | 131 | ug/l | 2 | 0 | 0
2319 | 6 + 7-Methylchinolin (Summe) | 67Mtchino | 131 | ug/l | 2 | 0 | 0
2320 | 2-Methyldibenzofuran | 2Mdibzfura | 131 | ug/l | 2 | 0 | 0
2321 | Xanthen | Xanthen | 131 | ug/l | 2 | 0 | 0
2322 | Dibenzothiophen | Dbzthioph | 131 | ug/l | 2 | 0 | 0
2323 | Acridin | Acridin | 131 | ug/l | 2 | 0 | 0
2324 | Quotientensumme PFAS nach UM 2018 | QSPFAS_UM | 283 | keine Dim | 2 | 0 | 0
2565 | Metabolit SYN 547977 von S-Metolachlor | SYN 547977 | 131 | ug/l | 2 | 0 | 0 | 0.05
2575 | Nitrateintragskonzentration (NO3_Abbau + Nitrat) | NO3t0 | 138 | mg/l | 2 | 0 | 0